## Base biomasse
Suivi des modifications |  |  | Implantation |  |  |  |  | Acteurs | [5 empty] | Etat |  |  | Financement |  |  |  | Caractéristiques techniques | [8 empty] | Approvisionnement/consommation biomasse | [12 empty] | Valorisation énergétique |  |  | Commentaires
Date de mise à jour | Nom du modificateur | Descriptif modification (rubrique modifiée et source) | Code INSEE | Code Postal | Département | Nom commune | Nom de la chaufferie | Nom Maître d'ouvrage | Contact Maître d'ouvrage | Nom Exploitant | Contact Exploitant | Nom installateur/constructeur | Nom fournisseur biomasse | Année de mise en service | Année de mise en arret ou de rénovation | État chaufferie au plus récent | Aide ADEME | Aide Région | Aide autres | AAP concerné | Nombre de chaudières | Type chaufferie | Catégorie chaufferie | Secteurs desservis | Marque chaudière | Puissance biomasse totale (kW) | Classe puissance totale | Puissance d'appoint (kW) | Type d'appoint | Type approvisionnement | Tonnes PFA (IDF) | Tonnes CIB (IDF) | Tonnes BFVBD (IDF) | Tonnes GR (IDF) | Total IDF | Tonnes PFA (hors IDF) | Tonnes CIB (hors IDF) | Tonnes BFVBD (hors IDF) | Tonnes GR (hors IDF) | Total Hors IDF | Non-précisé | Total | Production estimée (TEP/an) | Production estimée (MWh/an) | classe production | Commentaires
2018-04-10 |  | BDD ADEME/ARENE | 75116 | 75016 | 75 | PARIS 16E ARRONDISSEMENT | CPCU Suchet | CPCU |  | Compagnie parisienne de chauffage urbain (CPCU) |  | Agronergy |  | 2017 |  | 2 - En fonctionnement | oui |  |  | AAP B6 | 6 | Collective | Chaufferie sur réseau de chaleur | Résidentiel/Tertiaire |  | 810 | <1 MW | 2000 | gaz | Polycombustibles |  |  |  | 556 | 556 |  |  |  |  | 0 |  | 556 | 214.9613 | 2500 | >1 200 MWh/an
2020-04-16 | T. Klein (AREC) | Modif n°1 (Année de mise en service, nom de la chaufferie, type d'appoint) BDD ADEME/ARENE | 77058 | 77600 | 77 | BUSSY-SAINT-GEORGES | Quartier du Sycomore | Commune de Bussy Saint Georges |  | IDEX Energies |  | IDEX Energies |  | 2020 |  | 3 - En cours de construction | oui | oui |  | AAPB4 | 1 | Collective | Chaufferie sur réseau de chaleur | Résidentiel/Tertiaire |  | 1500 | >1 MW |  | gaz | (Provenance Quincy-sous-Sénart) | 5600 |  | 2400 |  | 8000 |  |  |  |  | 0 |  | 8000 | 600 | 6978 | >1 200 MWh/an | Chaufferie centrale de 1000 m², réseau d'1km. Objectif de mise en service définitive en octobre 2020
2015-09-09 |  | BDD ADEME/ARENE | 77067 | 77240 | 77 | CESSON | Maison de la petite enfance | Commune de Cesson |  | Dalkia |  |  |  | 2012 |  | 2 - En fonctionnement |  |  |  |  | 2 | Collective | Chaufferie dédiée | Tertiaire/Résidentiel | KWB | 112 | <1 MW |  |  | Granulés (provenance Provins) |  |  |  | 32 | 32 |  |  |  |  | 0 |  | 32 | 8.1231 | 94.4714 | <1 200 MWh/an | Chaufferie maison de la petite enfance / granulés provenance Provins 4 fois 8 tonnes par an
2020-04-16 | T. Klein (AREC) | modif n°1 (puissance) BDD ADEME/ARENE | 77067 | 77240 | 77 | CESSON | Logements route de Montbréau | Immobilière 3F | [5 empty] | 2013 |  | 2 - En fonctionnement |  | oui |  |  | 1 | Collective | Chaufferie dédiée | Résidentiel |  | 150 | <1 MW |  |  | Granulés |  |  |  |  | 0 |  |  |  |  | 0 | 160 | 160 | 32 | 372.16 | <1 200 MWh/an | Construction de 49 logements en BBC
2020-04-16 | T. Klein (AREC) | modif n°1 : tonne bois, nom, puissance (source : presse internet) BDD ADEME/ARENE | 77088 | 77760 | 77 | LA CHAPELLE-LA-REINE | Résidence de la rue de Villionne | OPH Seine et Marne | [5 empty] | 2016 |  | 2 - En fonctionnement |  | oui |  |  | 1 | Collective | Chaufferie dédiée | Résidentiel |  | 540 | <1 MW |  | gaz | Plaquette forestière (PFA-1A) en provenance de la Région | 18 |  |  |  | 18 |  |  |  |  | 0 |  | 18 | 95 | 1104.85 | <1 200 MWh/an | Réhabilitation de 189 logements (budget de 5,3 M€ - 680 000 € pour chaufferie)
2018-04-25 |  | BDD ADEME/ARENE | 77088 | 77760 | 77 | LA CHAPELLE-LA-REINE | Réseau de chaleur Chapelle-la-Reine | Commune de la Chapelle-la-Reine | [5 empty] | 2018 |  | 2 - En fonctionnement |  | oui |  |  | 1 | Collective | Chaufferie sur réseau de chaleur |  |  | 150 | <1 MW | [7 empty] | 0 |  |  |  |  | 0 |  | 0 | 50 | 581.5 | <1 200 MWh/an
2014-04-24 |  | BDD ADEME/ARENE | 77091 | 77610 | 77 | LES CHAPELLES-BOURBON | Chaufferie communale Chapelles-Bourbon | Commune de la Chapelles-bourbon | [5 empty] | 2009 |  | 2 - En fonctionnement |  |  |  |  | 1 | Collective | Chaufferie dédiée | Tertiaire |  | 100 | <1 MW |  |  |  | 0 | 0 | 0 | 30 | 30 |  |  |  |  | 0 |  | 30 | 13 | 151.19 | <1 200 MWh/an | Chaufferie pour l'école, mairie et salle des fêtes
2015-04-03 |  | BDD ADEME/ARENE | 77099 | 77570 | 77 | CHÂTEAU-LANDON | DUSOGAT (SOBOGAT - Dusapt) | DUSOGAT (SOBOGAT - Dusapt) | [5 empty] | 2004 |  | 2 - En fonctionnement | oui |  |  |  | 1 | Industrielle | Chaufferie dédiée | Industrie |  | 1200 | >1 MW | 0 |  |  | 0 | 400 | 0 | 0 | 400 |  |  |  |  | 0 |  | 400 | 540 | 6280.2 | >1 200 MWh/an | Batiments charpentes
2014-10-15 |  | BDD ADEME/ARENE | 77122 | 77380 | 77 | COMBS-LA-VILLE | Groupe scolaire Beausoleil | Commune de Combs la Ville | [5 empty] | 2014 |  | 2 - En fonctionnement |  |  |  |  | 2 | Collective | Chaufferie dédiée | Tertiaire | Okofen | 112 | <1 MW |  |  | Plaquettes forestières en provenance de Seine et Marne et des Vosges |  |  |  |  | 0 |  |  |  |  | 0 | 15 | 15 | 3.0507 | 35.4801 | <1 200 MWh/an | 2 silos textile de 8,5 tonnes de capacité par silo
2013-07-16 |  | BDD ADEME/ARENE | 77153 | 77230 | 77 | DAMMARTIN-EN-GOËLE | Batiment la chaumière (espace jeunesse) | Commune de Dammartin en Goële |  | Dalkia |  |  | Valfrance | 2013 |  | 2 - En fonctionnement |  | oui |  |  | 1 | Collective | Chaufferie dédiée | Tertiaire | Okofen | 56 | <1 MW |  |  | Granulés | 0 | 0 | 0 | 4 | 4 |  |  |  |  | 0 |  | 4 | 2 | 23.26 | <1 200 MWh/an | Réhabilitation batiment la chaumière, espace jeunesse
2020-04-14 | T. Klein (AREC) | Modif n°1 (Exploitant, consommation bois et production NRJ - source : SOVEN) BDD ADEME/ARENE | 77186 | 77300 | 77 | FONTAINEBLEAU | La faisandrie | Foyers de Seine et Marne |  | ENGIE |  | CIEC |  | 2014 |  | 2 - En fonctionnement |  | oui |  |  | 1 | Collective | Chaufferie dédiée | Résidentiel/Tertiaire |  | 1500 | >1 MW |  |  | Plaquette forestière (PFA-1A) |  |  |  |  | 0 |  |  |  |  | 0 | 478 | 478 | 133.9639 | 1558 | >1 200 MWh/an | Chaufferie bois de la faisandrie desservant 365 logements (logements sociaux, étudiants et résidence) + école + commerce
2012-06-25 |  | BDD ADEME/ARENE | 77251 | 77127 | 77 | LIEUSAINT | Ferme de Servigny | Ferme de Servigny |  |  |  |  | Terre Energie | 2009 |  | 2 - En fonctionnement |  |  |  |  | 1 | Industrielle | Chaufferie dédiée | Agriculture |  | 80 | <1 MW | 0 |  | PF + granulés |  |  |  |  | 0 |  |  |  |  | 0 | 45 | 45 | 17 | 197.71 | <1 200 MWh/an
2018-12-18 |  | Région | 77283 | 77145 | 77 | MAY-EN-MULTIEN | Bâtiment association La Présence | Association la présence | [5 empty] | 2019 |  | 3 - En cours de construction |  | oui |  |  | 1 | Collective | Chaufferie dédiée | Résidentiel |  | 200 | <1 MW | 0 |  | Miscanthus |  |  |  |  | 0 |  |  |  |  | 0 | 90 | 90 | 30.0946 | 350 | <1 200 MWh/an | Chaufferie miscanthus
2020-04-16 | T. Klein (AREC) | modif n°1 (appoint) BDD ADEME/ARENE | 77294 | 77290 | 77 | MITRY-MORY | Centréal | L'Oréal |  |  | WEYA |  | WEYA | 2012 |  | 2 - En fonctionnement |  |  |  |  | 1 | Industrielle | Chaufferie dédiée | Industrie |  | 500 | <1 MW |  | gaz | Granulés | 0 | 0 | 0 | 220 | 220 |  |  |  |  | 0 |  | 220 | 94.583 | 1100 | <1 200 MWh/an | Ce site logistique gère les approvisionnements de produits capillaires de tous les salons de coiffure de France. Un silo de 54m3 permet une autonomie de 3 semaines fiche dispo ici : http://www.weya.fr/home/images/stories/doc_pdf/Fiche_loreal_new.pdf?phpMyAdmin=j6ycv8n6GpcsqXP27wPM4XrPh7b
2015-10-06 |  | BDD ADEME/ARENE | 77305 | 77130 | 77 | MONTEREAU-FAULT-YONNE | Chaufferie du quartier de la Ville Haute de Montereau | Commune de Montereau |  | ENGIE Cofely et Coriance (ERIVA) |  |  | BES (Biomasse Environnement Systèmes) pour miscantus / fournisseurs bois situés dans un rayon de 50 km autour de Montereau | 2012 |  | 2 - En fonctionnement | oui | oui |  |  | 1 | Collective | Création d'un réseau de chaleur |  | Weiss | 6000 | >1 MW | 0 |  | Bois et miscanthus | 9500 | 0 | 0 |  | 9500 |  |  |  |  | 0 |  | 9500 | 1985 | 23085.55 | >1 200 MWh/an | Extension du réseau de chaleur vers la future UIOM de Montereau
2012-06-25 |  | BDD ADEME/ARENE | 77327 | 77370 | 77 | NANGIS | SYTRADEM | SYTRADEM |  |  |  |  | Boisynergie | 2005 |  | 2 - En fonctionnement | oui | oui |  |  | 1 | Industrielle | Chaufferie dédiée | Industrie |  | 100 | <1 MW | 0 |  | Produits connexes de scieries CIB | 0 | 100 | 0 | 0 | 100 |  |  |  |  | 0 |  | 100 | 30 | 348.9 | <1 200 MWh/an | Centre de tri
2018-04-12 |  | BDD ADEME/ARENE | 77333 | 77140 | 77 | NEMOURS | Centrale thermique ZUP | Commune de Nemours |  | Dalkia (NEMOURS ENERGIE ORGANISATION - NEO) |  |  | S.E.V. (plateforme de stockage à Moigny-l’Ecole à 30 kilomètres) et For’Est (exploitation qui exploite des chantiers forestiers dans le Gâtinais à une quarantaine de kilomètres) | 2013 |  | 2 - En fonctionnement | oui | oui |  | AAPB2 | 1 | Collective | Chaufferie sur réseau de chaleur | Résidentiel/Tertiaire |  | 3300 | >1 MW | 14000 | gaz | Plaquettes forestières | 5500 | 0 | 0 | 0 | 5500 |  |  |  |  | 0 |  | 5500 | 1567 | 18224.21 | >1 200 MWh/an | https://www.ademe.fr/sites/default/files/assets/documents/chaleur-biomasse-collectivites-ilslontfait-010613-v3.pdf (p86) http://www.seine-et-marne.gouv.fr/content/download/2305/16068/file/AP_PC_Nemours_Energie_Organisation.pdf
2016-04-04 |  | BDD ADEME/ARENE | 77333 | 77140 | 77 | NEMOURS | Quartier square Beauregard | OPH 77 | [5 empty] | 2014 |  | 2 - En fonctionnement |  |  |  |  | 1 | Collective | Chaufferie dédiée | Résidentiel |  |  |  |  | gaz | Agropellets bois miscanthus |  |  |  |  | 0 |  |  |  |  | 0 |  | 0 |  | 0 |  | 389 logements
2015-04-28 |  | BDD ADEME/ARENE | 77348 | 77167 | 77 | ORMESSON | Mairie Ormesson | Commune d’Ormesson |  | Chauffagiste local |  |  |  | 2014 |  | 2 - En fonctionnement |  |  |  |  | 1 | Collective | Chaufferie dédiée | Tertiaire |  | 40 | <1 MW |  |  |  | 40 |  |  |  | 40 |  |  |  |  | 0 |  | 40 | 3.287 | 38.2277 | <1 200 MWh/an | Chauffage de la mairie et de la salle polyvalente, 40kw annoncé et 40 tonnes consommées en théorie : http://www.levaudoue.fr/medias/files/pdm-plaquette-bilan-annee-2014.pdf
2012-06-25 |  | BDD ADEME/ARENE | 77390 | 77680 | 77 | ROISSY-EN-BRIE | Résidence La Renardière | OSICA HLM |  | CRAM |  |  | ECOSYS | 2008 |  | 2 - En fonctionnement | oui | oui |  |  | 1 | Collective | Chaufferie dédiée | Résidentiel | Compte (type C250) | 2500 | >1 MW | 0 |  | Produits connexes de scieries (Champagne-Ardenne) - broyat de palettes | 440 | 0 | 1760 | 0 | 2200 |  |  |  |  | 0 |  | 2200 | 619 | 7198.97 | >1 200 MWh/an
2020-04-16 | T. Klein (AREC) | modif n°1 : puissance (source CIEC) BDD ADEME/ARENE | 77470 | 77220 | 77 | TOURNAN-EN-BRIE | Quartier HLM de la Madeleine | OPH 77 |  | ENGIE (CIEC, filiale COFELY) |  | CEL (Chauffage par les énergies locales) | TPS | 2011 |  | 2 - En fonctionnement |  | oui |  |  | 1 | Collective | Chaufferie dédiée | Résidentiel/Tertiaire |  | 750 | <1 MW | 520 | gaz | Broyat de palettes, connexes scierie + PF (50/50) | 500 | 0 | 0 | 0 | 500 |  |  |  |  | 0 |  | 500 | 69.7334 | 811 | <1 200 MWh/an | 199 logements et écoles élémentaires Odette-Marteau et maternelle de La Madeleine (aide Région : 231 764 €)
2013-07-16 |  | BDD ADEME/ARENE | 77470 | 77220 | 77 | TOURNAN-EN-BRIE | Collège Jean-Baptiste Vermay | SMAVOM |  |  |  | Agronergy |  | 2014 |  | 2 - En fonctionnement |  | oui |  | AAP B3 | 1 | Collective | Création d'un réseau de chaleur |  |  | 500 | <1 MW |  |  |  | 600 | 0 | 0 | 0 | 600 |  |  |  |  | 0 |  | 600 | 105 | 1221.15 | >1 200 MWh/an | SMAVOM est le syndicat pour les centres scolaires
2020-04-16 | T. Klein (AREC) | modif n°1 : puissance (source CIEC) BDD ADEME/ARENE | 77479 | 77360 | 77 | VAIRES-SUR-MARNE | Résidence et groupe scolaire Les Pêcheurs | OPH 77 |  | ENGIE (CIEC, filiale COFELY) |  |  | SOVEN (en provenance de la société « Compost Val de Seine » à Chalifert dans la Seine et Marne | 2011 |  | 2 - En fonctionnement |  | oui |  |  | 1 | Collective | Chaufferie dédiée | Résidentiel |  | 750 | <1 MW | 485 | gaz | Broyat de palettes + PF Broyat de palettes+PF | 800 | 0 | 0 | 0 | 800 |  |  |  |  | 0 |  | 800 | 72.485 | 843 | <1 200 MWh/an | 220 logements et d’une école (aide région 224 609 €)
2012-09-18 |  | BDD ADEME/ARENE | 77495 | 77240 | 77 | VERT-SAINT-DENIS | Maison de l'environnement Sénart | SAN de Sénart |  |  |  | WEYA |  | 2011 |  | 2 - En fonctionnement |  |  |  |  | 1 | Collective | Chaufferie dédiée | Tertiaire |  | 90 | <1 MW | 0 |  | Granulés bois DIN plus |  |  |  | 36 | 36 |  |  |  |  | 0 |  | 36 | 64.5 | 750.135 | <1 200 MWh/an | Couverture bois 100%, 220m réseau, 808m2 de surfaces chauffées , Silo de 11M3 soit 7 tonnes de stockage / http://www.weya.fr/home/images/stories/doc_pdf/Ref___Maison_Environnement_Senart_V.pdf?phpMyAdmin=j6ycv8n6GpcsqXP27wPM4XrPh7b
2020-04-16 | T. Klein (AREC) | modif n°1 : état, année de rénovation BDD Région | 77514 | 77270 | 77 | VILLEPARISIS | Cité Normandie-Niemen | OPH 77 | [5 empty] | 1989 | 2013 | 2 - En fonctionnement |  | oui |  |  | 1 | Collective | Chaufferie dédiée | Résidentiel |  | 1000 | >1 MW | 0 |  | Paille |  |  |  |  | 0 |  |  |  |  | 0 | 700 | 700 | 230 | 2674.9 | >1 200 MWh/an | Chaufferie paille
2020-04-14 | T. Klein (AREC) | modif n°1 : Exploitant, consommation bois et production NRJ - source : SOVEN BDD ADEME/ARENE | 78005 | 78260 | 78 | ACHÈRES | Plantes d'hennemont | Domnis Le foyer pour tous |  | ENGIE (Cofely) |  |  |  | 2007 |  | 2 - En fonctionnement | oui | oui |  |  | 1 | Collective | Chaufferie dédiée | Résidentiel |  | 2500 | >1 MW | 0 |  | Plaquette forestière (PFA-1A) | 3248 | 0 | 0 | 0 | 3248 |  |  |  |  | 0 |  | 3248 | 807.6526 | 9393 | >1 200 MWh/an
2018-04-25 |  | BDD ADEME/ARENE | 78076 | 78910 | 78 | BOISSETS |  | Commune des Boissets | [5 empty] | 2018 |  | 2 - En fonctionnement |  | oui |  |  | 1 | Collective | Chaufferie dédiée |  |  | 45 | <1 MW | [7 empty] | 0 |  |  |  |  | 0 |  | 0 | 4 | 46.52 | <1 200 MWh/an
2012-06-25 |  | BDD ADEME/ARENE | 78077 | 78125 | 78 | LA BOISSIÈRE-ÉCOLE | Ferme de la Tremblaye | SCI La Boissière |  |  |  |  | Fournisseur local | 2007 |  | 2 - En fonctionnement | oui |  |  |  | 1 | Industrielle | Chaufferie dédiée | Agriculture |  | 500 | <1 MW | 0 |  | Élagage et plaquettes forestières CIB | 390 | 0 | 0 | 0 | 390 |  |  |  |  | 0 |  | 390 | 164 | 1907.32 | >1 200 MWh/an | Élevage et production de fromages, dans la fromagerie expérimentale de la SCI La Tremblaye appartenant à M. Bongrain et les labos du groupe SOREDAB. Source : page 9 du rapport d'activité 2004 de Biomasse Normandie. La Ferme de la Tremblaye étant propriétaire d’une forêt de 230 ha attenante à l’exploitation, il était logique d’utiliser le bois produit sur place pour répondre à ces besoins énergétiques http://www.yvelines.fr/projet/la-boissiere-ecole-la-chaufferie-bois-de-la-ferme-de-la-tremblaye/
2014-04-25 |  | BDD ADEME/ARENE | 78092 | 78380 | 78 | BOUGIVAL | Groupe scolaire Monet | Commune de Bougival | [5 empty] | 2012 |  | 2 - En fonctionnement |  | oui |  |  | 1 | Collective | Chaufferie dédiée | Tertiaire |  | 200 | <1 MW |  |  | Granulés |  |  |  |  | 0 |  |  |  |  | 0 | 16 | 16 | 5 | 58.15 | <1 200 MWh/an
2018-04-12 |  | BDD ADEME/ARENE | 78123 | 78955 | 78 | CARRIÈRES-SOUS-POISSY | Carrières Centralité | EPAMSA (Etablissement public d’Aménagement du Mantois Seine Aval) |  | Dalkia |  |  |  | 2017 |  | 2 - En fonctionnement | oui |  |  |  | 1 | Collective | Création d'un réseau de chaleur | Résidentiel/Tertiaire |  | 600 | <1 MW | 1800 |  | Granulés |  |  |  |  | 0 |  |  |  | 700 | 700 |  | 700 | 241 | 2802.83 | >1 200 MWh/an | 1 566 800 euros dont 534 000 ADEME / 800 logements du quartier Beauregard représentant 7 copropriétés, 4 bailleurs sociaux et un groupe scolaire
2015-04-08 |  | BDD ADEME/ARENE | 78124 | 78420 | 78 | CARRIÈRES-SUR-SEINE | [7 empty] | 2021 |  | 5 - A l'étude |  |  |  |  | 1 | Collective | Chaufferie dédiée |  |  | 56 | <1 MW | [7 empty] | 0 |  |  |  |  | 0 |  | 0 | 7.3087 | 85 | <1 200 MWh/an
2015-04-08 |  | BDD ADEME/ARENE | 78124 | 78420 | 78 | CARRIÈRES-SUR-SEINE | [7 empty] | 2021 |  | 5 - A l'étude |  |  |  |  | 1 | Collective | Chaufferie dédiée |  |  | 112 | <1 MW | [7 empty] | 0 |  |  |  |  | 0 |  | 0 | 18.5727 | 216 | <1 200 MWh/an
2012-06-25 |  | BDD ADEME/ARENE | 78128 | 78720 | 78 | CERNAY-LA-VILLE | Ecole Cernay | Commune de Cernay-la-Ville | [5 empty] | 2008 |  | 2 - En fonctionnement | oui | oui |  |  | 1 | Collective | Chaufferie dédiée | Tertiaire |  | 100 | <1 MW | 0 |  | Granulés |  |  |  |  | 0 |  |  |  |  | 0 | 29 | 29 | 8 | 93.04 | <1 200 MWh/an
2016-04-04 |  | BDD ADEME/ARENE | 78317 | 78440 | 78 | JAMBVILLE | Centre National de Formation et d'Activités | Scouts et Guides de France (SGDF) | [5 empty] | 2016 |  | 2 - En fonctionnement |  | oui |  |  | 1 | Collective | Chaufferie dédiée |  |  | 220 | <1 MW |  |  | Élagage et plaquettes forestières |  |  |  |  | 0 |  |  |  |  | 0 | 116 | 116 | 28 | 325.64 | <1 200 MWh/an | Assure 80% des besoins sur la base de 405MWh/an
2014-11-17 |  | BDD ADEME/ARENE | 78356 | 78114 | 78 | MAGNY-LES-HAMEAUX | Pôle médicosocial Gérondicap | Commune de Magny-les-Hameaux | [5 empty] | 2010 |  | 2 - En fonctionnement | oui |  |  |  | 1 | Collective | Chaufferie dédiée | Tertiaire |  | 175 | <1 MW |  |  | Plaquettes |  |  |  |  | 0 |  |  |  |  | 0 | 23.4375 | 23.4375 | 4.7668 | 55.4376 | <1 200 MWh/an
2012-06-25 |  | BDD ADEME/ARENE | 78356 | 78114 | 78 | MAGNY-LES-HAMEAUX | Vertdéco | Vertdéco |  |  |  |  | ONF Énergie | 2009 |  | 2 - En fonctionnement |  |  |  |  | 1 | Industrielle | Chaufferie dédiée | Tertiaire |  | 300 | <1 MW | 0 |  | PF | 204 | 0 | 0 | 0 | 204 |  |  |  |  | 0 |  | 204 | 38.693 | 450 | <1 200 MWh/an | Chaufferie bois : 170 000 € HT
2018-04-10 |  | BDD ADEME/ARENE | 78361 | 78200 | 78 | MANTES-LA-JOLIE | Val Fourré | Commune de Mantes-la-Jolie |  | Dalkia (SOMEC) |  |  |  | 2013 |  | 2 - En fonctionnement | oui | oui |  |  | 2 | Collective | Chaufferie sur réseau de chaleur | Résidentiel/Tertiaire | Vyncke | 14000 | >1 MW | 0 |  | PF + BFVBD | 18000 | 0 | 6000 |  | 24000 | 6000 |  |  |  | 6000 |  | 30000 | 7087 | 82421.81 | >1 200 MWh/an | 6MW+8MW sur le Val Fourré, biomasse 72% des besoins sur la ville de Mantes
2014-11-17 |  | BDD ADEME/ARENE | 78423 | 78180 | 78 | MONTIGNY-LE-BRETONNEUX | Bâtiment Australia | ETDE (Bouygues) |  | Exprimm |  | Bouygues Bâtiment Ile-de-France et ETDE |  | 2011 |  | 2 - En fonctionnement |  |  |  |  | 2 | Collective | Chaufferie dédiée | Tertiaire |  | 440 | <1 MW |  |  | Granulés |  |  |  |  | 0 |  |  |  |  | 0 | 58.9286 | 58.9286 | 11.985 | 139.3859 | <1 200 MWh/an | Deux silos de 15 m3. Ces chaudières permettent de chauffer le bâtiment, produire l’eau chaude sanitaire et prétraiter l’air neuf provenant des centrales de traitement d’air. L’été, les chaudières agissent en complément du solaire thermique pour refroidir le bâtiment via le groupe froid à absorption. Surface : 11 813 m en R+7, et trois niveaux de stationnement en sous-sol (600 postes de travail) https://www.bouygues-construction.com/sites/default/files/dp_australia_15.03.11_fr_1.pdf
2020-04-16 | T. Klein (AREC) | modif n°1 production d'énergie (source : fiche REX ADEME) BDD ADEME/ARENE | 78440 | 78130 | 78 | LES MUREAUX | Astrium-ST | Astrium (filiale EADS) |  | ENGIE (CIEC, filiale COFELY) |  |  |  | 2014 |  | 2 - En fonctionnement | oui |  |  |  | 1 | Industrielle | Chaufferie dédiée | Tertiaire |  | 4000 | >1 MW | 6000 | gaz | PF | 4080 | 0 | 0 |  | 4080 | 2720 |  |  |  | 2720 |  | 6800 | 1633.7059 | 19000 | >1 200 MWh/an | 121 000m2 de locaux Astrium, BCIAT 2011 / https://www.ademe.fr/sites/default/files/assets/documents/biomasse-mureaux-2014-emr134.pdf
2020-04-10 | T. Klein (AREC) | Modif n°1 : état de la chaufferie | 78440 | 78130 | 78 | LES MUREAUX | Chaufferie biomasse des Mureaux | Commune des Mureaux | 01 30 91 37 37 | Coriance (Les Mureaux Bois-Énergie -MBE) | 02.32.13.31.40 | Coriance (Les Mureaux Bois-Énergie -MBE) |  | 2014 |  | 2 - En fonctionnement | oui | oui |  | AAP B2 | 2 | Collective | Réseau de chaleur existant | Résidentiel/Tertiaire | Weiss | 5800 | >1 MW |  | gaz | Minimum 50% Plaquettes forestières | 7560 | 0 | 4792 | 0 | 12352 |  |  |  |  | 0 |  | 12352 | 2828 | 32889.64 | >1 200 MWh/an | réseau de chaleur des Mureaux, long de 9km, s’étend sur plusieurs quartiers de la ville et alimente 3500 équivalent-logements : des bailleurs sociaux, des établissements publics, des logements privés ou encore un centre commercial 2016 : Création d’une extension du réseau de chaleur des Mureaux permettant la desserte du plateau de Bécheville Rayon max de 80km
2018-04-12 |  | BDD ADEME/ARENE | 78440 | 78130 | 78 | LES MUREAUX | Airbus Defence & Space | Airbus Defence & Space |  | Dalkia |  | ENGIE (CIEC, filiale COFELY) |  | 2019 |  | 3 - En cours de construction | oui |  |  | BCIAT | 1 | Industrielle | Chaufferie dédiée | Industrie |  | 4500 | >1 MW | 6000 | gaz |  | 3631 | 1210 |  |  | 4841 |  |  |  |  | 0 |  | 4841 | 1375.7524 | 16000 | >1 200 MWh/an
2013-12-13 |  | BDD ADEME/ARENE | 78466 | 78630 | 78 | ORGEVAL | École Maternelle Picquenard | Commune d'Orgeval | [5 empty] | 2012 |  | 2 - En fonctionnement |  | oui |  |  | 1 | Collective | Chaufferie dédiée | Tertiaire |  | 260 | <1 MW | [7 empty] | 0 |  |  |  |  | 0 | 85 | 85 | 17 | 197.71 | <1 200 MWh/an
2012-06-25 |  | BDD ADEME/ARENE | 78517 | 78120 | 78 | RAMBOUILLET | Goullard | GOULLARD |  |  |  |  | Appro interne | 2001 |  | 2 - En fonctionnement | oui |  |  |  | 1 | Industrielle | Chaufferie dédiée | Industrie |  | 186 | <1 MW | 0 |  |  | 0 | 0 | 60 | 0 | 60 |  |  |  |  | 0 |  | 60 | 20 | 232.6 | <1 200 MWh/an | Menuiserie et charpentes
2013-12-12 |  | BDD ADEME/ARENE | 78517 | 78120 | 78 | RAMBOUILLET | Bergerie Nationale de Rambouillet | Ministère de l’Agriculture | [5 empty] | 2002 |  | 2 - En fonctionnement |  | oui |  |  | 1 | Collective | Chaufferie dédiée | Tertiaire |  | 1000 | >1 MW | [7 empty] | 0 |  |  |  |  | 0 | 1200 | 1200 | 245 | 2849.35 | >1 200 MWh/an
2020-04-14 | T. Klein (AREC) | v2 (Exploitant, consommation bois et production NRJ - source : SOVEN) BDD ADEME/ARENE | 78517 | 78120 | 78 | RAMBOUILLET | FAPROGI | L'Oréal |  | ENGIE (Cofely) |  |  |  | 2013 |  | 2 - En fonctionnement | oui |  |  |  | 1 | Collective | Chaufferie dédiée | Industrie |  | 4000 | >1 MW | 0 |  | Plaquette forestière (PFA-1A) et broyat palette (BFVBD-3A) | 1918 | 0 | 820 |  | 2738 |  |  |  |  | 0 |  | 2738 | 800 | 9304 | >1 200 MWh/an | Site industriel fabrication prod cosmétiques (alimentation en vapeur + eau chaude)
2020-04-14 | T. Klein (AREC) | v2 (Exploitant, nom, puissance, appoint - sources : SOVEN & documentation enligne WEYA) BDD ADEME/ARENE | 78545 | 78210 | 78 | SAINT-CYR-L'ÉCOLE | Immeuble Saint-Cyr-L'École | Immobilière 3F |  | ENGIE |  |  | Plateforme bois énergie de Gennevilliers | 2009 |  | 2 - En fonctionnement | oui | oui |  |  | 1 | Collective | Chaufferie dédiée | Résidentiel |  | 750 | <1 MW | 1230 | gaz | Plaquette forestière (PFA-1A) | 592 | 0 | 0 | 0 | 592 |  |  |  |  | 0 |  | 592 | 223 | 2593.49 | >1 200 MWh/an | Chauffage et ECS de 205 logements / Suivi d'exploitation par WEYA
2020-04-14 | T. Klein (AREC) | modif n°1 : puissance (source REX ADEME) BDD ADEME/ARENE | 78551 | 78100 | 78 | SAINT-GERMAIN-EN-LAYE | Chaufferie d’Enerlay | Commune de Saint-Germain-en-Lay |  | Dalkia (Enerlay) |  |  |  | 2015 |  | 2 - En fonctionnement | oui | oui |  | AAP B3 | 2 | Collective | Réseau de chaleur existant | Résidentiel/Tertiaire |  | 6000 | >1 MW |  |  | Plaquette forestière (PFA-1A) | 12500 | 0 | 0 | 0 | 12500 |  |  |  |  | 0 |  | 12500 | 2454 | 28540.02 | >1 200 MWh/an | https://ile-de-france.ademe.fr/sites/default/files/chaufferie-biomasse-extension-reseau-chaleur-saint-germain-en-laye.pdf
2012-06-25 |  | BDD ADEME/ARENE | 78564 | 78660 | 78 | SAINT-MARTIN-DE-BRÉTHENCOURT | Centre de tri SYMIRIS | SYMIRIS | [5 empty] | 2002 | 2007 | 1 - Arrêtée |  |  |  |  | 1 | Industrielle | Chaufferie dédiée | Tertiaire | Compte | 600 | <1 MW | 0 | [6 empty] | 0 |  |  |  |  | 0 | 150 | 150 | 40 | 465.2 | <1 200 MWh/an
2012-06-25 |  | BDD ADEME/ARENE | 78575 | 78470 | 78 | SAINT-RÉMY-LÈS-CHEVREUSE | Fondation de Coubertin | Fondation de Coubertin |  |  |  |  | Appro interne | 2003 |  | 2 - En fonctionnement |  |  |  |  | 1 | Industrielle | Chaufferie dédiée | Tertiaire |  | 400 | <1 MW | 0 |  |  | 0 | 0 | 450 | 0 | 450 |  |  |  |  | 0 |  | 450 | 135 | 1570.05 | >1 200 MWh/an
2013-12-12 |  | BDD ADEME/ARENE | 78643 | 78540 | 78 | VERNOUILLET | École maternelle Tom pouce | Commune de Vernouillet | [5 empty] | 2011 |  | 2 - En fonctionnement |  | oui |  |  | 1 | Collective | Chaufferie dédiée | Tertiaire |  | 80 | <1 MW | [7 empty] | 0 |  |  |  |  | 0 | 16 | 16 | 5 | 58.15 | <1 200 MWh/an
2012-06-25 |  | BDD ADEME/ARENE | 78647 | 78930 | 78 | VERT | Belbeo'ch Elagage | Belbeo'ch Elagage | [5 empty] | 2002 |  | 2 - En fonctionnement |  |  |  |  | 1 | Industrielle | Chaufferie dédiée | Tertiaire |  | 30 | <1 MW | 0 |  | Élagage CIB | 25 | 0 | 0 | 0 | 25 |  |  |  |  | 0 |  | 25 | 7 | 81.41 | <1 200 MWh/an
2020-04-14 | T. Klein (AREC) | v2 (Exploitant, consommation bois et production NRJ - source : SOVEN) BDD ADEME/ARENE | 91027 | 91200 | 91 | ATHIS-MONS | Lycée Saint Charles | Établissement scolaire SaintCharles |  | ENGIE (ELYO) |  | ENGIE (ELYO) | SOVEN | 2006 |  | 2 - En fonctionnement | oui |  |  |  | 1 | Collective | Chaufferie dédiée | Tertiaire | Schmid, Modèle UTSR | 1200 | >1 MW | 0 |  | Plaquette forestière (PFA-1A) | 1013 | 0 | 0 | 0 | 1013 |  |  |  |  | 0 |  | 1013 | 267.6698 | 3113 | >1 200 MWh/an | https://www.arec-idf.fr/fileadmin/DataStorageKit/AREC/Etudes/pdf/la_chaufferie_bois_du_lycee_Saint-Charles_a_Athis-Mons.pdf
2020-04-20 | T. Klein (AREC) | modif n°1 : exploitant, état, consommation bois et production NRJ (source : SOVEN) / + autres rubriques (source : AAP 2020) BDD ADEME/ARENE | 91086 | 91070 | 91 | BONDOUFLE | Chaufferie Quartier du Grand Parc | Grand Paris Sud | Aude RAGUIDEAU Responsable de la mission Energie Direction Générale Adjointe des Services Urbains et de la Maîtrise d’Ouvrage F : 01 74 57 54 97 P : 06 85 42 53 29 a.raguideau@grandparissud.fr | ENGIE (Cofely) |  | ENGIE (Cofely) | Groupement ONFe / Sylvo Watts & VALOBOIS | 2021 |  | 2 - En fonctionnement | oui |  |  | AAP B7 & AAP 2020 | 2 | Collective | Création d'un réseau de chaleur | Résidentiel |  | 2190 | >1 MW | 3900 | gaz | Plaquettes forestières (Essonne (91) - Seine et Marne (77) - Yvelines (78) - Loiret (45) - Eure et Loir (28)) |  |  |  |  | 0 |  |  |  |  | 0 | 1647 | 1647 | 759.6896 | 8835.19 | >1 200 MWh/an
2015-10-06 |  | BDD ADEME/ARENE | 91103 | 91220 | 91 | BRÉTIGNY-SUR-ORGE | Eco quartier ZAC Clause Bois-Badeau | Commune de Brétigny sur Orge / SORGEM (SEM aménagement) |  | ENGIE (Cofely - OROBIA) |  |  |  | 2013 |  | 2 - En fonctionnement | oui | oui |  |  | 2 | Collective | Création d'un réseau de chaleur | Résidentiel | Compte-R | 8000 | >1 MW | 0 |  | Granulés |  | 0 |  |  | 0 | 2500 |  |  |  | 2500 |  | 2500 | 650 | 7559.5 | >1 200 MWh/an | Granulé français certifié granulé premium NF Haute Performance, produit à partir d’un mixte de sciures de feuillus et résineux provenant de scieries d’Orléans et de Sologne.
2012-06-25 |  | BDD ADEME/ARENE | 91174 | 91100 | 91 | CORBEIL-ESSONNES | GONCALVES | GONCALVES |  |  |  |  | Appro interne | 2002 |  | 2 - En fonctionnement |  |  |  |  | 1 | Industrielle | Chaufferie dédiée | Industrie |  | 220 | <1 MW | 0 |  |  | 0 | 0 | 40 | 0 | 40 |  |  |  |  | 0 |  | 40 | 14 | 162.82 | <1 200 MWh/an | Charpentes batiments
2014-05-23 |  | BDD ADEME/ARENE | 91228 | 91000 | 91 | ÉVRY | Centre hospitalier Sud francilien | Centre hospitalier Sud francilien |  |  |  |  | ONF Energie | 2011 |  | 2 - En fonctionnement |  |  |  |  | 1 | Collective | Chaufferie dédiée | Tertiaire |  | 3500 | >1 MW | 0 |  | Plaquettes forestières | 5628 | 0 |  |  | 5628 | 2412 |  |  |  | 2412 |  | 8040 | 2500 | 29075 | >1 200 MWh/an | Trigénération turboden (froid chaud elec). PPP rompu en mars 2014 - problème de qualité bois avec bois A donc 100% PF (mars2012) Chaufferie arrêtée pour problème techniques, remise en service espérée courant 2014
2012-06-25 |  | BDD ADEME/ARENE | 91274 | 91400 | 91 | GOMETZ-LA-VILLE | Ferme du Ragonant | Ferme du Ragonart |  |  |  |  | Appro interne | 2008 |  | 2 - En fonctionnement | oui |  |  |  | 1 | Industrielle | Chaufferie dédiée | Agriculture |  | 90 | <1 MW | 80 | fioul | Plaquettes forestières | 120 | 0 | 0 | 0 | 120 |  |  |  |  | 0 |  | 120 | 31 | 360.53 | <1 200 MWh/an | 100 ml RC
2012-06-25 |  | BDD ADEME/ARENE | 91286 | 91350 | 91 | GRIGNY |  | Ville de Grigny |  |  |  |  | Bioforêt (Bourgogne) | 2007 |  | 2 - En fonctionnement | oui | oui |  |  | 1 | Collective | Chaufferie dédiée | Résidentiel |  | 80 | <1 MW | 0 |  | Plaquettes forestières (Bourgogne) |  |  |  |  | 0 | 40 | 0 | 0 | 0 | 40 |  | 40 | 12 | 139.56 | <1 200 MWh/an
2018-02-10 |  | BDD ADEME/ARENE | 91359 | 91720 | 91 | MAISSE | Ecoquartier | OPH 77 | [5 empty] | 2016 |  | 2 - En fonctionnement |  |  |  |  | 1 | Collective | Chaufferie dédiée | Résidentiel |  | 20 | <1 MW |  |  |  | 13 |  |  |  | 13 |  |  |  |  | 0 |  | 13 | 3.3 | 38.379 | <1 200 MWh/an | 8 lgts : batiment de plein pied, R+1 rehabilité.
2018-04-06 |  | BDD ADEME/ARENE | 91377 | 91300 | 91 | MASSY | ENORIS | SIMACUR |  | ENGIE et Sita (ENORIS) |  |  | SOVEN | 2009 |  | 2 - En fonctionnement |  |  |  |  | 2 | Industrielle | Chaufferie sur réseau de chaleur | Résidentiel/Tertiaire |  | 64000 | >1 MW |  |  | Plaquettes forestières (Picardie) et bois B francilien |  |  |  |  | 0 |  |  |  |  | 0 | 20000 | 20000 | 4153.0525 | 48300 | >1 200 MWh/an | 20 000 tonnes bois et 10 000 tonnes charbon. Utilisation de bois B francilien / http://www.driee.ile-de-france.developpement-durable.gouv.fr/IMG/pdf/180830_mrae_avis_delibere_projet_d_unite_de_valorisation_energetique_d_enoris_a_massy_91_.pdf / http://documents.projets-environnement.gouv.fr/2019/05/16/191679/191679_FEI.pdf
2015-04-28 |  | BDD ADEME/ARENE | 91405 | 91490 | 91 | MILLY-LA-FORÊT | Maison du parc du Gâtinais | PNR du Gâtinais Français |  | Chauffagiste local |  |  | SCIC Gâtinais Bois Energie | 2013 |  | 2 - En fonctionnement |  |  | PNR |  | 1 | Collective | Chaufferie dédiée | Tertiaire |  | 40 | <1 MW |  |  | Plaquettes forestières |  |  |  |  | 0 |  |  |  |  | 0 |  | 0 | 2.6296 | 30.5821 | <1 200 MWh/an | http://www.ekopolis.fr/realisations/maison-du-parc-naturel-regional-du-gatinais-francais
2020-04-16 | T. Klein (AREC) | modif n°1 : puissance (source : Dalkia.fr) BDD ADEME/ARENE | 91477 | 91120 | 91 | PALAISEAU | Écoquartier Camille-Claudel | Communauté d’agglomération du Plateau de Saclay Saclay |  | Dalkia (EDF Optimal Solutions) |  |  |  | 2015 |  | 2 - En fonctionnement | oui |  |  | AAP B3 | 2 | Collective | Création d'un réseau de chaleur |  |  | 3000 | >1 MW |  | gaz | Plaquettes forestières | 5300 | 0 | 0 | 0 | 5300 |  |  |  |  | 0 |  | 5300 | 971 | 11292.73 | >1 200 MWh/an | https://ile-de-france.ademe.fr/sites/default/files/reseau-chaleur-biomasse-eco-quartier-palaiseau.pdf
2020-04-16 | T. Klein (AREC) | modif n°1 : tonne bois BDD ADEME/ARENE | 91507 | 91720 | 91 | PRUNAY-SUR-ESSONNE | Gâtichanvre | SPL SIGAL | [5 empty] | 2017 |  | 2 - En fonctionnement |  | oui |  |  | 1 | Collective | Création d'un réseau de chaleur |  |  | 300 | <1 MW |  |  | Plaquettes forestières (pronevance Parc naturel du Gâtinais) | 150 |  |  |  | 150 |  |  |  |  | 0 |  | 150 | 38 | 441.94 | <1 200 MWh/an
2020-04-16 | T. Klein (AREC) | modif n°1 tonne bois, fournisseur, puissance appoint BDD ADEME/ARENE | 91521 | 91130 | 91 | RIS-ORANGIS | Eco-quartier Docks de Ris | Commune de Ris-Orangis |  | DALKIA |  |  | SEV | 2012 |  | 2 - En fonctionnement | oui | oui |  |  | 1 | Collective | Chaufferie dédiée | Résidentiel | Weiss | 800 | <1 MW | 1750 | gaz | Plaquettes forestières | 660 | 0 | 0 |  | 660 | 440 |  |  |  | 440 |  | 1100 | 211 | 2453.93 | >1 200 MWh/an | écoquartier couplage géothermie-bois; prix du MWh très élevé…. La chaufferie bois a été installée en 2012 mais mise en service plus tardive pour attendre les besoin. Filtre céramique. 2014 année difficile, peu de production https://cibe.fr/wp-content/uploads/2018/07/FICHE-2014-800-kW-Ville-de-Ris-Orangis-91.pdf
2020-04-14 | T. Klein (AREC) | v2 (Exploitant, nom, appoint - source : SOVEN et documentation en ligne WEYA) BDD ADEME/ARENE | 91589 | 91600 | 91 | SAVIGNY-SUR-ORGE | Immeuble Savigny-sur-Orge | Immobilière 3F |  | ENGIE |  |  |  | 2011 |  | 2 - En fonctionnement | oui | oui |  |  | 1 | Collective | Chaufferie dédiée | Résidentiel |  | 750 | <1 MW | 1450 | gaz | Plaquettes forestières | 700 | 0 | 0 | 0 | 700 |  |  |  |  | 0 |  | 700 | 170 | 1977.1 | >1 200 MWh/an | 227 logements / 769 000 € dont 142 218 € financés par la région Ile-de-France et 22 555 € par l'ADEME / Suivi d'exploitation par WEYA
2020-04-16 | T. Klein (AREC) | modif n°1 : puissance, appoint (source WEYA) BDD ADEME/ARENE | 91645 | 91370 | 91 | VERRIÈRES-LE-BUISSON | Chaufferie communale | Commune de Verrières le Buisson |  |  |  | WEYA | ONF | 2012 |  | 2 - En fonctionnement | oui | oui |  |  | 1 | Collective | Chaufferie dédiée | Tertiaire | HARGASSNER | 200 | <1 MW | 320 | gaz | Plaquettes forestières | 240 | 0 | 0 |  | 240 |  |  |  |  | 0 |  | 240 | 56 | 340 | <1 200 MWh/an | RC 167 ml / 380 k€ dont 40% d'aide (FEDER, département, Région, Ademe) http://www.weya.fr/home/images/stories/fiche%20verrires%20le%20buisson.pdf
2014-11-24 |  | BDD ADEME/ARENE | 91692 | 91940 | 91 | LES ULIS | Enerlis | Commune des Ulis |  | Dalkia (Enerlis) |  |  |  | 2016 |  | 2 - En fonctionnement | oui | oui |  | AAPB4 | 1 | Collective | Réseau de chaleur existant |  |  | 10000 | >1 MW |  |  | Plaquette forestière (PFA-1A) | 10400 |  | 2600 |  | 13000 | 3000 |  |  |  | 3000 |  | 16000 | 2768 | 32191.84 | >1 200 MWh/an
2020-04-14 | T. Klein (AREC) | v2 (Exploitant, consommation bois et production NRJ - source : SOVEN) BDD ADEME/ARENE | 92023 | 92140 | 92 | CLAMART | Piscine de Clamart | Agronergy |  | ENGIE |  |  |  | 2018 |  | 2 - En fonctionnement | oui |  |  | AAPB7 | 1 | Collective | Création d'un réseau de chaleur |  |  | 1990 | >1 MW |  |  | Plaquette forestière (PFA-1A) |  |  |  |  | 0 |  |  |  |  | 0 | 243 | 243 | 70.3353 | 818 | <1 200 MWh/an
2016-07-08 |  | BDD ADEME/ARENE | 92024 | 92110 | 92 | CLICHY | Chaufferie Clichy | Commune de Clichy |  | ENGIE / Changement de DSP (a priori un groupement Idex-Coriance CEVE) |  |  |  | 2015 |  | 2 - En fonctionnement | oui | oui |  | AAP B3 | 1 | Collective | Réseau de chaleur existant |  |  | 7000 | >1 MW |  | gaz |  | 4361.5083 | 0 | 6000 | 0 | 10361.5083 | 5150 |  |  |  | 5150 |  | 15511.5083 | 2843 | 33064.09 | >1 200 MWh/an
2014-11-24 |  | BDD ADEME/ARENE | 92025 | 92700 | 92 | COLOMBES | Résidence Colombes | Colombes Habitat |  | Dalkia |  |  |  | 2015 |  | 2 - En fonctionnement |  |  |  | AAPB4 | 1 | Collective | Chaufferie dédiée | Résidentiel |  | 800 | <1 MW | [7 empty] | 0 |  |  |  |  | 0 | 1386 | 1386 | 265 | 3081.95 | >1 200 MWh/an
2013-07-16 |  | BDD ADEME/ARENE | 92025 | 92700 | 92 | COLOMBES | ZAC de la Marine | Commune de Colombes |  | Dalkia (Bois-Marine) |  |  |  | 2014 |  | 2 - En fonctionnement | oui | oui |  | AAP B2 | 1 | Collective | Réseau de chaleur existant | Résidentiel | Weiss | 1250 | >1 MW |  |  |  | 2220 | 0 | 0 | 0 | 2220 | 1480 |  |  |  | 1480 |  | 3700 | 669 | 7780.47 | >1 200 MWh/an
2018-04-10 |  | BDD ADEME/ARENE | 92026 | 92400 | 92 | COURBEVOIE | Chaufferie La Défense | Syndicat mixte de chauffage urbain de la Défense (Sicudef) |  | IDEX ENERTHERM |  |  |  | 2021 |  | 4 - En projet |  |  |  | AAP B8 | 2 | Collective | Chaufferie sur réseau de chaleur |  |  | 90000 | >1 MW |  |  | Agropellets |  |  |  | 3600 | 3600 |  |  |  | 32400 | 32400 |  | 36000 | 15477 | 179997.51 | >1 200 MWh/an
2013-12-12 |  | BDD ADEME/ARENE | 92032 | 92260 | 92 | FONTENAY-AUX-ROSES | Cité des Paradis | OPH 92 | [5 empty] | 2012 |  | 2 - En fonctionnement |  | oui |  |  | 1 | Collective | Chaufferie dédiée | Résidentiel |  | 900 | <1 MW |  | gaz | [5 empty] | 0 |  |  |  |  | 0 | 1850 | 1850 | 370 | 4303.1 | >1 200 MWh/an | 800 logements
2020-04-14 | T. Klein (AREC) | v2 (Exploitant, consommation bois et production NRJ - source : SOVEN) BDD ADEME/ARENE | 92036 | 92230 | 92 | GENNEVILLIERS | Chaufferie de Gennevilliers | Commune de Gennevilliers |  | ENGIE (Cofely - Gennevilliers Energie) |  |  |  | 2017 |  | 2 - En fonctionnement | oui | oui |  | AAPB4 | 1 | Collective | Réseau de chaleur existant | Résidentiel |  | 17000 | >1 MW |  |  | Plaquette forestière (PFA-1A), MIX (BFVBD-3A/PFA-1A) et broyat palette (BFVBD-3A) | 15539 |  | 825 |  | 16364 |  |  |  |  | 0 | 4055 | 20419 | 5183.9209 | 60289 | >1 200 MWh/an
2012-06-25 |  | BDD ADEME/ARENE | 92050 | 92000 | 92 | NANTERRE | Maison du Chemin de l'Ile | Commune de Nanterre | [5 empty] | 2011 |  | 2 - En fonctionnement | oui | oui |  |  | 1 | Collective | Chaufferie dédiée | Tertiaire |  | 50 | <1 MW | 0 |  | Plaquettes forestières | 50 | 0 | 0 | 0 | 50 |  |  |  |  | 0 |  | 50 | 10 | 116.3 | <1 200 MWh/an | Silo 40 m3, RC 1200 ml
2014-05-23 |  | BDD ADEME/ARENE | 92050 | 92000 | 92 | NANTERRE | Eco quartier Hoche | Paris la Défense (Ex : EPADESA) |  | ENERBIOSA (filiale d'ENERTHERM) |  |  | Biocombustibles SA (associé à Belbéo'ch | 2011 |  | 2 - En fonctionnement | oui | oui |  |  | 1 | Collective | Chaufferie dédiée | Résidentiel |  | 1600 | >1 MW | 3200 | Gaz naturel | Bois en fin de vie - bois d'élagage - plaquettes forestières | 400 | 200 | 1400 |  | 2000 |  |  |  |  | 0 |  | 2000 | 413 | 4803.19 | >1 200 MWh/an | couverture bois : 80 % - chaufferie en service depuis 2011 / 100 % de raccordements faits au 3e trimestre 2015
2018-04-10 |  | BDD ADEME/ARENE | 92063 | 92500 | 92 | RUEIL-MALMAISON | ZAC de l'Arsenal | Commune de Rueil Malmaison | [5 empty] | 2019 |  | 3 - En cours de construction | oui | oui |  | AAP B7 | 1 | Collective | chaufferie sur réseau de chaleur |  |  | 1770 | >1 MW |  |  |  | 3680 |  |  |  | 3680 | 736 |  |  |  | 736 |  | 4416 | 940 | 10932.2 | >1 200 MWh/an
2012-06-25 |  | BDD ADEME/ARENE | 92073 | 92150 | 92 | SURESNES | Site des Raguidelles | Commune de Suresnes | [5 empty] | 2011 |  | 2 - En fonctionnement | oui | oui |  |  | 1 | Collective | Réseau de chaleur existant | Tertiaire |  | 600 | <1 MW | 0 |  | Granulés |  |  |  |  | 0 |  |  |  | 490 | 490 |  | 490 | 195.7 | 2275.991 | >1 200 MWh/an | Piscine + 2 Gymnases
2013-12-12 |  | BDD ADEME/ARENE | 93001 | 93300 | 93 | AUBERVILLIERS | Cités Cochennec, Tillon et Jarry | OPHLM d'Aubervilliers | [5 empty] | 2012 |  | 2 - En fonctionnement |  | oui |  |  | 1 | Collective | Chaufferie dédiée | Résidentiel |  | 750 | <1 MW | [7 empty] | 0 |  |  |  |  | 0 | 1220 | 1220 | 249 | 2895.87 | >1 200 MWh/an | 655 logements desservis
2020-04-14 | T. Klein (AREC) | v2 (Exploitant, consommation bois et production NRJ - source : SOVEN) BDD ADEME/ARENE | 93006 | 93170 | 93 | BAGNOLET | Chaufferie des Roses | SDCB |  | ENGIE (Cofely) |  |  |  | 2015 |  | 2 - En fonctionnement | oui | oui |  |  | 2 | Collective | Réseau de chaleur existant | Industrie |  | 20000 | >1 MW |  |  | Plaquette forestière (PFA-1A) et broyat palette (BFVBD-3A) | 23283 | 0 | 4903 | 0 | 28186 |  |  |  |  | 0 |  | 28186 | 7404.2132 | 86111 | >1 200 MWh/an
2020-04-14 | T. Klein (AREC) | v2 (Exploitant, consommation bois et production NRJ - source : SOVEN) BDD ADEME/ARENE | 93008 | 93000 | 93 | BOBIGNY | Hôpital Avicenne | APHP |  | ENGIE (Cofely) |  |  |  | 2014 |  | 2 - En fonctionnement | oui | oui |  |  | 1 | Tertiaire | Réseau de chaleur existant |  | Compte-R | 500 | <1 MW |  | 3 chaudières mixtes gaz/fioul | Plaquette forestière (PFA-1A) et MIX (BFVBD-3A/PFA-1A) | 779 | 0 |  | 0 | 779 |  |  |  |  | 0 | 2837 | 3616 | 929.5787 | 10811 | >1 200 MWh/an | Installation exemplaire qui permet de couvrir 80 % des besoins en chaleur de l'hôpital (chauffage et eau chaude). Le complément d'énergie nécessaire au fonctionnement de l'hôpital est assuré par trois chaudières mixtes gaz/fioul.
2020-04-20 | T. Klein (AREC) | v2 (nb chaudières, année de mise en service - source site STB) BDD ADEME/ARENE | 93010 | 93140 | 93 | BONDY | Chaufferie biomasse de Bondy | Syndicat Mixte pour la Production et la Distribution de Chaleur de Bondy (SMPDC) |  | Coriance (Société Thermique de Bondy - STB) | michael.gaspard@groupe-coriance / Tél : 06 10 97 59 15 |  |  | 2015 |  | 2 - En fonctionnement | oui | oui |  | AAP B2 | 2 | Collective | chaufferie sur réseau de chaleur |  | EuroBiomass | 4800 | >1 MW |  |  | Plaquettes forestières (60%) et bois de recyclage (40%) 6 provenance IDF | 5461 | 0 | 4167 | 0 | 9628 |  |  |  |  | 0 |  | 9628 | 2252 | 26190.76 | >1 200 MWh/an
2018-04-10 |  | BDD ADEME/ARENE | 93010 | 93140 | 93 | BONDY |  |  |  | Coriance |  |  |  | 2021 |  | 5 - A l'étude |  |  |  | AAP B8 | 1 | Collective | Création d'un réseau de chaleur |  |  | 5000 | >1 MW |  |  |  | 6231 |  | 1800 |  | 8031 | 2077 |  |  |  | 2077 |  | 10108 | 2089 | 24295.07 | >1 200 MWh/an
2014-04-24 |  | BDD ADEME/ARENE | 93029 | 93700 | 93 | DRANCY | Centre Technique Intercommunal | Paris Terres d'Envol |  | ENGIE (Cofely) |  | Eiffage Construction Seine-et-Marne |  | 2012 |  | 2 - En fonctionnement |  | oui ? |  |  | 1 | Industrielle | Chaufferie dédiée | Industrie |  | 300 | <1 MW |  |  | Plaquettes forestière |  |  |  |  | 0 |  |  |  |  | 0 |  | 0 | 25.7954 | 300 | <1 200 MWh/an
2020-04-14 | T. Klein (AREC) | v2 (Exploitant, puissance, consommation bois et production NRJ - source : SOVEN) BDD ADEME/ARENE | 93029 | 93700 | 93 | DRANCY | Chaufferie biomasse du Quartier Avenir Parisien | OPH Drancy |  | ENGIE (Cofely) |  |  |  | 2016 |  | 2 - En fonctionnement | oui | oui |  |  | 1 | Collective | Chaufferie dédiée | Résidentiel/Tertiaire |  | 900 | <1 MW | 4600 | gaz | MIX (BFVBD-3A/PFA-1A) |  | 0 |  |  | 0 |  |  |  |  | 0 | 953 | 953 | 252.8805 | 2941 | >1 200 MWh/an | Alimente residence de 568 logements + plusieurs batiments communaux + 1 collège
2020-04-20 | T. Klein (AREC) | modif n°1 : puissance (source Web) BDD ADEME/ARENE | 93051 | 93160 | 93 | NOISY-LE-GRAND | Chaufferie communale de Noisy-le-Grand | Commune de Noisy-le-Grand |  | Coriance |  |  |  | 2013 |  | 2 - En fonctionnement |  |  |  | AAPB 1 | 2 | Collective | Réseau de chaleur existant | Tertiaire |  | 1150 | >1 MW | 2000 | gaz |  | 600 | 0 | 0 | 0 | 600 | 400 |  |  |  | 400 |  | 1000 | 310 | 3605.3 | >1 200 MWh/an | Centre aquatique et l’hôtel de ville
2020-04-14 | T. Klein (AREC) | v2 (Exploitant, consommation bois et production NRJ - source : SOVEN) BDD ADEME/ARENE | 93066 | 93200 | 93 | SAINT-DENIS | Centrale de Fort de l’Est | SMIREC (Syndicat Mixte des Réseaux d’Energie Calorifique) |  | ENGIE (Cofely - Plaine Commune Energie) |  |  | SOVEN | 2016 |  | 2 - En fonctionnement | oui |  |  | AAP Biomasse S5 | 1 | Collective | Réseau de chaleur existant | Résidentiel |  | 26500 | >1 MW | 35000 | gaz | Plaquettes forestières (PFA-1A) et broyat palette (BFVBD-3A) | 32718 |  | 8353 |  | 41071 |  |  |  |  | 0 |  | 41071 | 10877.73 | 126508 | >1 200 MWh/an | https://cibe.fr/wp-content/uploads/2018/07/FICHE-2011-16-MW-SMIREC-93.pdf
2020-04-20 | T. Klein (AREC) | Modif n°1 : nom chaufferie, conso bois (Dossier de presse ENGIE - CPCU) BDD ADEME/ARENE (sources DRIEE) | 93070 | 93400 | 93 | SAINT-OUEN | Saint-Ouen 2 | Commune de Saint-Ouen - CPCU |  | ENGIE |  |  |  | 2016 |  | 2 - En fonctionnement |  |  |  |  | 1 | Collective | Chaufferie sur réseau de chaleur | Résidentiel/Tertiaire |  | 247000 | >1 MW | 247000 | charbon | Granulés de bois |  |  |  |  | 0 |  |  |  | 140000 | 140000 |  | 140000 | 48151.3328 | 560000 | >1 200 MWh/an | centrale co-combustion biomasse-charbon, modifiée pour accepter des granulés de bois. Pbiomasse : 247 MW (2 ch mixte 50 % charbon / 50 % biomasse de 247 mw chacune) Fonctionnement 5 000 h/an
2020-04-14 | T. Klein (AREC) | modif n°1 (Exploitant, appro, consommation bois et production NRJ - source : SOVEN et fiche REX ADEME) BDD ADEME/ARENE | 93071 | 93270 | 93 | SEVRAN | Chaufferie biomasse de Sevran | SEAPFA (Syndicat d’Equipement et d’Aménagement des Pays de France et de l’Aulnoye) |  | Dalkia (Sevran Energie Biomasse - Sebio) |  | Dalkia | Forest (filiale Dalkia) pour plaquettes forestières, Veolia Propreté pour bois de recyclage et Ecosys pour bois d’élagage et de refus de compost | 2015 |  | 2 - En fonctionnement | oui | oui |  | AAP B2 | 2 | Collective | Chaufferie sur réseau de chaleur | Résidentiel/Tertiaire | Weiss | 7500 | >1 MW | 35000 | gaz | Plaquettes forestières (PFA-1A) et MIX (BFVBD-3A/PFA-1A) | 13104 | 0 |  | 0 | 13104 | 0 |  |  |  | 0 | 4468 | 17572 | 2373.1728 | 27600 | >1 200 MWh/an | https://cibe.fr/wp-content/uploads/2018/07/FICHE-2015-75-MW-SEAPFA-93.pdf
2020-04-14 | T. Klein (AREC) | v2 (Exploitant, NB chaudière, consommation bois et production NRJ - source : SOVEN) BDD ADEME/ARENE | 93072 | 93240 | 93 | STAINS | Centrale Nord de Stains | SMIREC (Syndicat Mixte des Réseaux d’Energie Calorifique) |  | ENGIE (Cofely - Plaine Commune Energie) |  |  | SOVEN | 2011 |  | 2 - En fonctionnement | oui | oui |  |  | 2 | Collective | Chaufferie sur réseau de chaleur | Résidentiel | Weiss | 16000 | >1 MW | 54000 | gaz | Plaquettes forestières (PFA-1A), MIX (BFVBD-3A/PFA-1A) et broyat palette (BFVBD-3A) | 6919 | 0 | 14969 | 0 | 21888 |  |  |  |  | 0 | 16179 | 38067 | 17196.9046 | 200000 | >1 200 MWh/an | http://saint-denis.reseau-chaleur.fr/wp-content/uploads/Fiche-chaufferie-biomasse-de-Stains_ENGIE-Reseaux.pdf
2012-10-24 |  | BDD ADEME/ARENE | 93073 | 93290 | 93 | TREMBLAY-EN-FRANCE | CENTREAL | L'Oréal | [5 empty] | 2012 |  | 2 - En fonctionnement |  |  |  |  | 1 | Industrielle | Chaufferie dédiée | Industrie |  | 500 | <1 MW | 0 |  | Granulés | 0 | 0 | 0 | 220 | 220 |  |  |  |  | 0 |  | 220 | 90 | 1046.7 | <1 200 MWh/an | Logistique transport de marchandises
2013-07-16 |  | BDD ADEME/ARENE | 94033 | 94120 | 94 | FONTENAY-SOUS-BOIS | Régie du Chauffage Urbain de Fontenay | Ville de Fontenay-sous-Bois/ RCU | [5 empty] | 2010 |  | 2 - En fonctionnement |  |  |  |  | 1 | Collective | Réseau de chaleur existant |  |  | 17400 | >1 MW |  |  | Granulés (Sologne) | 0 | 0 |  |  | 0 |  |  |  | 6043 | 6043 |  | 6043 | 2468 | 28702.84 | >1 200 MWh/an | Réseau HP. Les granulés bois proviennent des massifs forestiers de Sologne et de la forêt d’Orléans gérés durablement par l‘ONF (certification PEFC).
2018-04-10 |  | BDD ADEME/ARENE | 94041 | 94200 | 94 | IVRY-SUR-SEINE | Hôpital Chales-Foix | APHP |  | Dalkia |  |  |  | 2017 |  | 2 - En fonctionnement | oui | oui |  |  | 1 | Collective | Chaufferie dédiée | Tertiaire | Weiss | 2000 | >1 MW |  |  | Plaquettes forestières | 3300 | 0 | 0 | 0 | 3300 | 1100 | 0 | 0 | 0 | 1100 |  | 4400 | 793 | 9222.59 | >1 200 MWh/an
2020-04-14 | T. Klein (AREC) | v2 (Exploitant, consommation bois et production NRJ - source : SOVEN) BDD ADEME/ARENE | 94044 | 94450 | 94 | LIMEIL-BRÉVANNES | Eco quartier des Temps Durables | Société de Chaleur de Limeil Brevanne |  | ENGIE |  |  |  | 2011 |  | 2 - En fonctionnement | oui | oui |  |  | 1 | Collective | Chaufferie dédiée | Résidentiel |  | 500 | <1 MW | 2000 | chaudière biomasse liquide | Plaquettes forestières (PFA-1A) | 4611 | 0 |  |  | 4611 |  |  |  |  | 0 |  | 4611 | 1077.1281 | 12527 | >1 200 MWh/an | Couplé à une chaudière biomasse liquide "acide gras" de 2MW!
2015-04-14 |  | BDD ADEME/ARENE | 94059 | 94420 | 94 | LE PLESSIS-TRÉVISE |  | SMBI (promoteur) | [5 empty] | 2021 |  | 5 - A l'étude |  |  |  |  | 1 | Collective | Chaufferie dédiée |  |  | 200 | <1 MW | [7 empty] | 0 |  |  |  |  | 0 |  | 0 | 10 | 116.3 | <1 200 MWh/an
2020-04-14 | T. Klein (AREC) | modif n°2 (nom, installateur et état) BDD Région | 94079 | 94350 | 94 | VILLIERS-SUR-MARNE | Résidence MAGNOLIAS | SMBI (promoteur) |  |  |  | Agronergy |  | 2020 |  | 2 - En fonctionnement |  |  |  |  | 1 | Collective | Chaufferie dédiée |  |  | 200 | <1 MW | [7 empty] | 0 |  |  |  |  | 0 |  | 0
2016-12-06 |  | BDD ADEME/ARENE | 95018 | 95100 | 95 | ARGENTEUIL | Chaufferie Orgemont | Commune d'Argenteuil |  | Dalkia (ARGEVALOR) |  |  |  | 2015 |  | 2 - En fonctionnement | oui | oui |  |  | 1 | Collective | Réseau de chaleur existant |  | Compte-R | 1700 | >1 MW |  | gaz |  | 2820 | 0 | 0 | 0 | 2820 | 1880 |  |  |  | 1880 |  | 4700 | 798 | 9280.74 | >1 200 MWh/an | http://reseaux-chaleur.cerema.fr/reseau-de-chaleur-dargenteuil-95-bois-et-gaz
2014-04-23 |  | BDD ADEME/ARENE | 95150 | 95710 | 95 | CHAUSSY | Ferme de la Bergerie | Fondation Charles Léopold MAYER pour le progrès de l’homme |  |  |  |  | Appro interne depuis 2015 (250 hectares du domaine) | 2011 |  | 2 - En fonctionnement |  | oui |  |  | 1 | Collective | Chaufferie dédiée | Tertiaire |  | 600 | <1 MW | 170 | bois | Plaquette bois forestière | 300 |  |  |  | 300 |  |  |  |  | 0 |  | 300 | 60 | 697.8 | <1 200 MWh/an | Réalisation d’une chaufferie bois sur la ferme de la Bergerie (centre d'hébergement de groupe de la Fondation) hameau de Villarceaux, chauffage des bâtiments + appoint sur solaire thermique et ECS (80m2) : accueil et hébergement de groupes (80 lits)
2012-06-25 |  | BDD ADEME/ARENE | 95210 | 95880 | 95 | ENGHIEN-LES-BAINS | Gymnase de la Coussaye | Commune d'Enghien les Bains | [5 empty] | 2010 |  | 2 - En fonctionnement | oui | oui |  |  | 1 | Collective | Chaufferie dédiée | Tertiaire |  | 70 | <1 MW | 0 |  | Granulés | 0 | 0 | 0 | 70 | 70 |  |  |  |  | 0 |  | 70 | 29 | 337.27 | <1 200 MWh/an
2020-04-14 | T. Klein (AREC) | v2 (Exploitant, consommation bois et production NRJ - source : SOVEN) BDD ADEME/ARENE | 95252 | 95130 | 95 | FRANCONVILLE | Chaufferie des Montfrais | SICSEF (Syndicat Intercommunal de Chauffage de Sannois, Ermont et Franconville) |  | ENGIE (Cofely - SEFIR) |  |  |  | 2014 |  | 2 - En fonctionnement |  |  |  | AAP B3 | 1 | Collective | Réseau de chaleur existant | Résidentiel |  | 10000 | >1 MW |  |  | Plaquette forestière (PFA-1A), MIX (BFVBD-3A/PFA-1A et PFA-1A/PFA-1C) et broyat palette (BFVBD-3A) | 9855 |  | 5010 | 0 | 14865 |  |  |  |  | 0 | 1451 | 16316 | 4335.5976 | 50423 | >1 200 MWh/an
2012-06-25 |  | BDD ADEME/ARENE | 95268 | 95140 | 95 | GARGES-LÈS-GONESSE | Collège Pablo Picasso | Département du Val d'Oise | [5 empty] | 2009 |  | 2 - En fonctionnement | oui | oui |  |  | 1 | Collective | Chaufferie dédiée | Tertiaire |  | 320 | <1 MW | 1400 | Gaz naturel | Plaquettes paysagères et forestières depuis la plateforme BIOVIVA d'Attainville | 317 | 0 | 0 | 0 | 317 |  |  |  |  | 0 |  | 317 | 89 | 1035.07 | <1 200 MWh/an | 75 ml
2012-06-25 |  | BDD ADEME/ARENE | 95331 | 95270 | 95 | LASSY | Gasma | GASMA SCEA | [5 empty] | 2005 |  | 2 - En fonctionnement |  |  |  |  | 1 | Industrielle | Chaufferie dédiée | Agriculture |  | 720 | <1 MW | 0 |  | Plaquettes élagage | 250 | 0 | 0 | 0 | 250 |  |  |  |  | 0 | 710 | 960 | 250 | 2907.5 | >1 200 MWh/an | Horticulture
2012-06-25 |  | BDD ADEME/ARENE | 95428 | 95160 | 95 | MONTMORENCY |  | Commune de Montmorency |  | Dalkia |  |  |  | 2008 |  | 2 - En fonctionnement | oui | oui |  |  | 1 | Collective | Chaufferie dédiée | Tertiaire |  | 220 | <1 MW | 0 |  | Plaquettes paysagères en provenance de la plateforme BIOVIVA de Roissy | 80 | 0 | 0 | 0 | 80 |  |  |  |  | 0 |  | 80 | 23 | 267.49 | <1 200 MWh/an
2013-12-12 |  | BDD ADEME/ARENE | 95450 | 95000 | 95 | NEUVILLE-SUR-OISE | SDIS | Service Départemental d'Incendie et de Secours du Val d'Oise (SDIS) | [5 empty] | 2010 |  | 2 - En fonctionnement |  | oui |  |  | 1 | Collective | Chaufferie dédiée | Tertiaire |  | 930 | <1 MW | [7 empty] | 0 |  |  |  |  | 0 | 458 | 458 | 91.6 | 1065.308 | <1 200 MWh/an
2012-06-25 |  | BDD ADEME/ARENE | 95488 | 95480 | 95 | PIERRELAYE | Picheta | Société Picheta |  |  |  |  | Appro interne | 2009 |  | 2 - En fonctionnement | oui |  |  |  | 1 | Collective | Chaufferie dédiée | industrie |  | 110 | <1 MW | 0 |  | Plaquettes forestières | 45 | 0 | 0 | 0 | 45 |  |  |  |  | 0 |  | 45 | 12 | 139.56 | <1 200 MWh/an
2013-12-12 |  | BDD ADEME/ARENE | 95500 | 95000 | 95 | PONTOISE | Rue Séré-Depoin | SDC représenté par son syndic, SERGIC | [5 empty] | 2009 |  | 2 - En fonctionnement |  | oui |  |  | 1 | Collective | Chaufferie dédiée | Résidentiel |  | 90 | <1 MW | [7 empty] | 0 |  |  |  |  | 0 | 51 | 51 | 10.12 | 117.6956 | <1 200 MWh/an
2012-06-25 |  | BDD ADEME/ARENE | 95510 | 95650 | 95 | PUISEUX-PONTOISE | Centre horticole | Communauté d'Agglomération de Cergy-Pontoise | [5 empty] | 2011 |  | 2 - En fonctionnement | oui | oui |  |  | 1 | Collective | Chaufferie dédiée | Agriculture |  | 250 | <1 MW | 0 |  | Connexes industrie du bois et plaquettes forestières, appro interne - CIB + PF | 201.4286 | 0 | 0 | 0 | 201.4286 |  |  |  |  | 0 |  | 201.4286 | 66 | 767.58 | <1 200 MWh/an
2012-09-17 |  | BDD ADEME/ARENE | 95527 | 95700 | 95 | ROISSY-EN-FRANCE | Chaufferie biomasse de Roissy | ADP |  |  |  | Weiss | Groupement ONF/Picardie Energie Bois | 2013 |  | 2 - En fonctionnement | oui |  |  | BCIAT 2010 | 2 | Industrielle | Réseau de chaleur existant |  | Vyncke | 14000 | >1 MW | 0 |  | 75%PF + 25% plaquette urbaine (PBFV) | 15600 | 0 |  |  | 15600 | 34920 |  |  |  | 34920 |  | 50520 | 6607 | 76839.41 | >1 200 MWh/an | https://ile-de-france.ademe.fr/sites/default/files/chaufferie-biomasse-aeroport-roissy.pdf
2012-06-25 |  | BDD ADEME/ARENE | 95563 | 95320 | 95 | SAINT-LEU-LA-FORÊT | Collège LANDOWSKI | Département du Val d'Oise |  | IDEX Energies |  |  |  | 2008 |  | 2 - En fonctionnement | oui | oui |  |  | 1 | Collective | Chaufferie dédiée | Tertiaire |  | 360 | <1 MW | 0 |  | Plaquettes forestières | 300 | 0 | 0 | 0 | 300 |  |  |  |  | 0 |  | 300 | 69 | 802.47 | <1 200 MWh/an | Bâtiment d'enseignement
2014-04-25 |  | BDD ADEME/ARENE | 95572 | 95310 | 95 | SAINT-OUEN-L'AUMÔNE | Chaufferie RCU Cergy-Pontoise | Communauté d'agglomération de Cergy Pontoise |  | Coriance (CenergY) |  |  | SYLVENERGIE | 2009 |  | 2 - En fonctionnement |  | oui |  |  | 1 | Collective | Réseau de chaleur existant | Résidentiel/Tertiaire |  | 25000 | >1 MW | 0 |  | Produits connexes de scieries (Picardie) - Bois d'élagage/d'abattage - Refus de criblage de compost | 8040 |  | 4620 | 0 | 12660 | 3900 |  | 6600 |  | 10500 |  | 23160 | 10300 | 119789 | >1 200 MWh/an
2012-06-25 |  | BDD ADEME/ARENE | 95610 | 95450 | 95 | THÉMÉRICOURT | Chaufferie communale Théméricourt | Commune de Théméricourt |  | Régie |  |  |  | 2010 |  | 2 - En fonctionnement |  |  |  |  | 1 | Collective | Chaufferie dédiée | Résidentiel Tertiaire |  | 60 | <1 MW |  |  | Granulés |  |  |  |  | 0 |  |  |  |  | 0 |  | 0 |  | 0 |  | Alimente HLM, bibliothèque, mairie
2012-06-25 |  | BDD Région | 95656 | 95510 | 95 | VIENNE-EN-ARTHIES | Ferme des Millonets | Ferme des Millonets | [5 empty] | 2007 |  | 2 - En fonctionnement | oui |  |  |  | 1 | Collective | Chaufferie dédiée | Agriculture |  | 70 | <1 MW | 0 |  | Plaquettes forestières élagage | 25 | 0 | 0 | 0 | 25 |  |  |  |  | 0 |  | 25 | 5 | 58.15 | <1 200 MWh/an
2020-03-31 | T. Klein (AREC) | Première insertion (source : François CLAIROUIN, DG Weya) | 92076 | 92420 | 92 | VAUCRESSON | Haras de Jardy | Conseil Général 92 |  |  |  | Weya |  |  |  | 2 - En fonctionnement |  |  |  |  | 1 | Collective |  |  |  | 50 | <1 MW | [7 empty] | 0 |  |  |  |  | 0 |  | 0
2020-03-31 | T. Klein (AREC) | Première insertion (source : François CLAIROUIN, DG Weya) | 92076 | 92420 | 92 | VAUCRESSON | Club Housse Vaucresson | Conseil Général 92 |  |  |  | Weya |  |  |  | 2 - En fonctionnement |  |  |  |  | 1 | Collective |  |  |  | 200 | <1 MW | [7 empty] | 0 |  |  |  |  | 0 |  | 0
2020-03-31 | T. Klein (AREC) | Première insertion (source : François CLAIROUIN, DG Weya) | 77239 | 77970 | 77 | JOUY-LE-CHÂTEL |  | Trois Moulins Habitat |  |  |  | Weya |  |  |  | 2 - En fonctionnement |  |  |  |  | 2 | Collective |  |  |  | 112 | <1 MW | [7 empty] | 0 |  |  |  |  | 0 |  | 0
2020-04-09 | T. Klein (AREC) | Première insertion (source : SOVEN - Frederic LEDOUBLE, Responsable biomasse IDF et HDF & Louis Doucet, Stagiaire Ingénieur étude de marché bois-énergie) | 78029 | 78410 | 78 | AUBERGENVILLE | Les Bains de Seine Mauldre (centre aquatique) | Commune d'Aubergenville |  | ENGIE |  |  |  | 2009 |  | 2 - En fonctionnement |  |  |  |  | 1 | Collective |  | Tertiaire | [5 empty] | Plaquette forestière (PFA-1A) |  |  |  |  | 0 |  |  |  |  | 0 | 172 | 172 | 49.871 | 580 | <1 200 MWh/an
2020-04-10 | T. Klein (AREC) | Première insertion (source : SOVEN - Frederic LEDOUBLE, Responsable biomasse IDF et HDF & Louis Doucet, Stagiaire Ingénieur étude de marché bois-énergie) | 78005 | 78260 | 78 | ACHÈRES | Champs de Villars | Champs de Villars |  | ENGIE |  |  |  | 2015 |  | 2 - En fonctionnement |  |  |  |  | 1 | Collective | Chaufferie sur réseau de chaleur | Résidentielle | Weiss | 2500 | >1 MW |  |  | Plaquette forestière (PFA-1A) |  |  |  |  | 0 |  |  |  |  | 0 | 3023 | 3023 | 733.6199 | 8532 | >1 200 MWh/an | 1205 logements sociaux
2020-04-09 | T. Klein (AREC) | Première insertion (source : SOVEN - Frederic LEDOUBLE, Responsable biomasse IDF et HDF & Louis Doucet, Stagiaire Ingénieur étude de marché bois-énergie) | 77407 | 77310 | 77 | SAINT-FARGEAU-PONTHIERRY | Collège Francois Villon | Commune de Saint-Fargeau-Ponthierry |  | ENGIE |  | COMPTE.R |  | 2018 |  | 2 - En fonctionnement |  |  |  |  | 1 | Collective |  | Tertiaire |  | 250 | <1 MW |  |  | Plaquette forestière (PFA-1A) |  |  |  |  | 0 |  |  |  |  | 0 | 85 | 85 | 26.4832 | 308 | <1 200 MWh/an
2020-04-14 | T. Klein (AREC) | Première insertion (source : SOVEN - Frederic LEDOUBLE, Responsable biomasse IDF et HDF & Louis Doucet, Stagiaire Ingénieur étude de marché bois-énergie) | 77350 | 77330 | 77 | OZOIR-LA-FERRIÈRE | Anne Franck | Commune d'Ozoir-la-Ferrière |  | ENGIE | [5 empty] | 2 - En fonctionnement |  |  |  |  | 1 | Collective |  | Tertiaire | [5 empty] | Plaquette forestière (PFA-1A) |  |  |  |  | 0 |  |  |  |  | 0 | 715 | 715 | 207.6526 | 2415 | >1 200 MWh/an
2020-04-14 | T. Klein (AREC) | Première insertion (source : Agroénergie - cartographie des réalisations) | 77168 | 77620 | 77 | ÉGREVILLE | Piscine d'Égreville | Commune d'Égreville |  |  |  | Agronergy |  | 2015 |  | 2 - En fonctionnement |  |  |  |  | 1 | Collective | Chaufferie dédiée | Tertiaire |  | 260 | <1 MW | [7 empty] | 0 |  |  |  |  | 0 |  | 0 | 94.583 | 1100 | <1 200 MWh/an
2020-04-20 | T. Klein (AREC) | Première insertion (source : site http://www.hargassner-france.com/) | 91477 | 91120 | 91 | PALAISEAU | Résidence Sitelle et Verdier | Co-propriété Sitelle et Verdier |  |  |  | Vecteur-Energie |  | 2012 |  | 2 - En fonctionnement |  |  |  |  | 2 | Collective | Chaufferie dédiée | Résidentielle | Hargassner | 300 | <1 MW |  |  | Granulés |  |  |  |  | 0 |  |  |  |  | 0 | 16.8 | 16.8 | 6.1393 | 71.4 | <1 200 MWh/an
2020-04-20 | T. Klein (AREC) | Première insertion (source : AAP 2020) | 95487 | 95340 | 95 | PERSAN | Chaufferie Persan | ENGIE Cofely |  | ENGIE (Cofely) |  | ENGIE (Cofely) | Coopératives linières (Lin 2000, coopérative du Vert Galant) situées en Picardie (pour 80 % de l’approvisionnement) et Haute Normandie (pour les 20 % restants), sites voisins de la chaufferie | 2021 |  | 4 - En projet |  |  |  |  | 1 | Collective | Chaufferie sur réseau de chaleur | Industrielle/Résidentielle |  | 3500 | >1 MW | 5500 | gaz | Anas de lin |  |  |  |  | 0 |  |  |  |  | 0 | 4175 | 4175 | 1351.6681 | 15719.9 | >1 200 MWh/an
[35 empty] | 0 |  |  |  |  | 0 |  | 0 | 0
[35 empty] | 0 |  |  |  |  | 0 |  | 0 | 0
[35 empty] | 0 |  |  |  |  | 0 |  | 0 | 0
[35 empty] | 0 |  |  |  |  | 0 |  | 0 | 0
[35 empty] | 0 |  |  |  |  | 0 |  | 0 | 0
[35 empty] | 0 |  |  |  |  | 0 |  | 0 | 0
[35 empty] | 0 |  |  |  |  | 0 |  | 0 | 0
[35 empty] | 0 |  |  |  |  | 0 |  | 0 | 0
[35 empty] | 0 |  |  |  |  | 0 |  | 0 | 0
[35 empty] | 0 |  |  |  |  | 0 |  | 0 | 0
[35 empty] | 0 |  |  |  |  | 0 |  | 0 | 0
[35 empty] | 0 |  |  |  |  | 0 |  | 0 | 0
[35 empty] | 0 |  |  |  |  | 0 |  | 0 | 0
[35 empty] | 0 |  |  |  |  | 0 |  | 0 | 0
[35 empty] | 0 |  |  |  |  | 0 |  | 0 | 0
[35 empty] | 0 |  |  |  |  | 0 |  | 0 | 0
[35 empty] | 0 |  |  |  |  | 0 |  | 0 | 0
[35 empty] | 0 |  |  |  |  | 0 |  | 0 | 0
[35 empty] | 0 |  |  |  |  | 0 |  | 0 | 0
[35 empty] | 0 |  |  |  |  | 0 |  | 0 | 0
[35 empty] | 0 |  |  |  |  | 0 |  | 0 | 0
[35 empty] | 0 |  |  |  |  | 0 |  | 0 | 0
[35 empty] | 0 |  |  |  |  | 0 |  | 0 | 0
[35 empty] | 0 |  |  |  |  | 0 |  | 0 | 0
[35 empty] | 0 |  |  |  |  | 0 |  | 0 | 0
[35 empty] | 0 |  |  |  |  | 0 |  | 0 | 0
[35 empty] | 0 |  |  |  |  | 0 |  | 0 | 0
[35 empty] | 0 |  |  |  |  | 0 |  | 0 | 0
[35 empty] | 0 |  |  |  |  | 0 |  | 0 | 0
[35 empty] | 0 |  |  |  |  | 0 |  | 0 | 0
[35 empty] | 0 |  |  |  |  | 0 |  | 0 | 0
[35 empty] | 0 |  |  |  |  | 0 |  | 0 | 0
[35 empty] | 0 |  |  |  |  | 0 |  | 0 | 0
[35 empty] | 0 |  |  |  |  | 0 |  | 0 | 0
[35 empty] | 0 |  |  |  |  | 0 |  | 0 | 0
[35 empty] | 0 |  |  |  |  | 0 |  | 0 | 0
[35 empty] | 0 |  |  |  |  | 0 |  | 0 | 0
[35 empty] | 0 |  |  |  |  | 0 |  | 0 | 0
[35 empty] | 0 |  |  |  |  | 0 |  | 0 | 0
[35 empty] | 0 |  |  |  |  | 0 |  | 0 | 0
[35 empty] | 0 |  |  |  |  | 0 |  | 0 | 0
[35 empty] | 0 |  |  |  |  | 0 |  | 0 | 0
[35 empty] | 0 |  |  |  |  | 0 |  | 0 | 0
[35 empty] | 0 |  |  |  |  | 0 |  | 0 | 0
[35 empty] | 0 |  |  |  |  | 0 |  | 0 | 0
[35 empty] | 0 |  |  |  |  | 0 |  | 0 | 0
[35 empty] | 0 |  |  |  |  | 0 |  | 0 | 0
[35 empty] | 0 |  |  |  |  | 0 |  | 0 | 0
[35 empty] | 0 |  |  |  |  | 0 |  | 0 | 0
[35 empty] | 0 |  |  |  |  | 0 |  | 0 | 0
[35 empty] | 0 |  |  |  |  | 0 |  | 0 | 0
[35 empty] | 0 |  |  |  |  | 0 |  | 0 | 0
[35 empty] | 0 |  |  |  |  | 0 |  | 0 | 0
[35 empty] | 0 |  |  |  |  | 0 |  | 0 | 0
[35 empty] | 0 |  |  |  |  | 0 |  | 0 | 0
[35 empty] | 0 |  |  |  |  | 0 |  | 0 | 0
[35 empty] | 0 |  |  |  |  | 0 |  | 0 | 0
Note on AF2: Théo: Plaquettes forestières et assimilées
Note on AG2: Théo: Connexes de sous-produits de l’industrie de première transformation du bois
Note on AH2: Théo: Bois fin de vie et bois déchets
Note on AI2: Théo: Granulés
Note on AK2: Théo: Plaquettes forestières et assimilées
Note on AL2: Théo: Connexes de sous-produits de l’industrie de première transformation du bois
Note on AM2: Théo: Bois fin de vie et bois déchets
Note on AN2: Théo: Granulés
Note on K55: KLEIN Theo: - Un marché d’exploitation provisoire, confié à CORIANCE, visant à assurer la fourniture de chaleur aux bâtiments raccordés sur le réseau jusqu’à la mise en service de la chaufferie définitive prévue en décembre 2019. Ces prestations ont fait l’objet d’une demande de subvention antérieure - Un marché global de Conception-Réalisation, Exploitation, Maintenance (CREM), dont le titulaire est ENGIE, visant à étendre le réseau existant vers les tranches C et ultérieures, à réaliser la chaufferie centrale et à exploiter le réseau de chaleur à compter de la mise en service de la chaufferie centrale (prenant ainsi le relai du marché d’exploitation provisoire)
Note on AS62: Théo: Nombre d’équivalent logements alimentés : 23000 Mix énergétique : 21% déchets de bois
Note on AS90: Théo: PCI : 5 kWh/kg (source : ETUDE GRANULES DE BOIS 2020 - France Bois Forêt) hypothèse rendement : 80%
Note on AS91: Théo: - taux de couverture bois : 60 % - Fourniture de 46 GWh/an
Note on AS92: Théo: 50% de bois 40 000 equivalent-logement
Note on K112: Théo: depuis 2019 (anciennement Dalkia)

## Aides
Aide financière pour l'installation de chaufferies > 1 MW :
· AO CRE
· ADEME
· BCIAT (Biomasse Chaleur Industrie Agriculture Tertiaire
· Fonds Chaleur (>12 000 MWh)
· Région
Aide financière pour l'installation de chaufferie entre 500kW et 1 MW
· ADEME (via les contrats d'objectifs)

## Commune et code insee et postal (hidden)
Codes INSEE | code postal | Département | Communes
75101 | 75001 | 75 | PARIS 1ER ARRONDISSEMENT
75102 | 75002 | 75 | PARIS 2E ARRONDISSEMENT
75103 | 75003 | 75 | PARIS 3E ARRONDISSEMENT
75104 | 75004 | 75 | PARIS 4E ARRONDISSEMENT
75105 | 75005 | 75 | PARIS 5E ARRONDISSEMENT
75106 | 75006 | 75 | PARIS 6E ARRONDISSEMENT
75107 | 75007 | 75 | PARIS 7E ARRONDISSEMENT
75108 | 75008 | 75 | PARIS 8E ARRONDISSEMENT
75109 | 75009 | 75 | PARIS 9E ARRONDISSEMENT
75110 | 75010 | 75 | PARIS 10E ARRONDISSEMENT
75111 | 75011 | 75 | PARIS 11E ARRONDISSEMENT
75112 | 75012 | 75 | PARIS 12E ARRONDISSEMENT
75113 | 75013 | 75 | PARIS 13E ARRONDISSEMENT
75114 | 75014 | 75 | PARIS 14E ARRONDISSEMENT
75115 | 75015 | 75 | PARIS 15E ARRONDISSEMENT
75116 | 75016 | 75 | PARIS 16E ARRONDISSEMENT
75117 | 75017 | 75 | PARIS 17E ARRONDISSEMENT
75118 | 75018 | 75 | PARIS 18E ARRONDISSEMENT
75119 | 75019 | 75 | PARIS 19E ARRONDISSEMENT
75120 | 75020 | 75 | PARIS 20E ARRONDISSEMENT
77001 | 77760 | 77 | ACHÈRES-LA-FORÊT
77002 | 77120 | 77 | AMILLIS
77003 | 77760 | 77 | AMPONVILLE
77004 | 77390 | 77 | ANDREZEL
77005 | 77410 | 77 | ANNET-SUR-MARNE
77006 | 77630 | 77 | ARBONNE-LA-FORÊT
77007 | 77390 | 77 | ARGENTIÈRES
77008 | 77440 | 77 | ARMENTIÈRES-EN-BRIE
77009 | 77890 | 77 | ARVILLE
77010 | 77720 | 77 | AUBEPIERRE-OZOUER-LE-REPOS
77011 | 77570 | 77 | AUFFERVILLE
77012 | 77560 | 77 | AUGERS-EN-BRIE
77013 | 77120 | 77 | AULNOY
77014 | 77210 | 77 | AVON
77015 | 77480 | 77 | BABY
77016 | 77167 | 77 | BAGNEAUX-SUR-LOING
77018 | 77700 | 77 | BAILLY-ROMAINVILLIERS
77019 | 77118 | 77 | BALLOY
77020 | 77970 | 77 | BANNOST-VILLEGAGNON
77021 | 77130 | 77 | BARBEY
77022 | 77630 | 77 | BARBIZON
77023 | 77910 | 77 | BARCY
77024 | 77750 | 77 | BASSEVELLE
77025 | 77118 | 77 | BAZOCHES-LÈS-BRAY
77026 | 77560 | 77 | BEAUCHERY-SAINT-MARTIN
77027 | 77890 | 77 | BEAUMONT-DU-GÂTINAIS
77028 | 77120 | 77 | BEAUTHEIL
77029 | 77390 | 77 | BEAUVOIR
77030 | 77510 | 77 | BELLOT
77031 | 77540 | 77 | BERNAY-VILBERT
77032 | 77320 | 77 | BETON-BAZOCHES
77033 | 77970 | 77 | BEZALLES
77034 | 77115 | 77 | BLANDY
77035 | 77940 | 77 | BLENNES
77036 | 77970 | 77 | BOISDON
77037 | 77590 | 77 | BOIS-LE-ROI
77038 | 77350 | 77 | BOISSETTES
77039 | 77350 | 77 | BOISSISE-LA-BERTRAND
77040 | 77310 | 77 | BOISSISE-LE-ROI
77041 | 77760 | 77 | BOISSY-AUX-CAILLES
77042 | 77169 | 77 | BOISSY-LE-CHÂTEL
77043 | 77750 | 77 | BOITRON
77044 | 77720 | 77 | BOMBON
77045 | 77570 | 77 | BOUGLIGNY
77046 | 77760 | 77 | BOULANCOURT
77047 | 77580 | 77 | BOULEURS
77048 | 77780 | 77 | BOURRON-MARLOTTE
77049 | 77470 | 77 | BOUTIGNY
77050 | 77620 | 77 | BRANSLES
77051 | 77480 | 77 | BRAY-SUR-SEINE
77052 | 77720 | 77 | BRÉAU
77053 | 77170 | 77 | BRIE-COMTE-ROBERT
77054 | 77940 | 77 | LA BROSSE-MONTCEAUX
77055 | 77177 | 77 | BROU-SUR-CHANTEREINE
77056 | 77890 | 77 | BURCY
77057 | 77750 | 77 | BUSSIÈRES
77058 | 77600 | 77 | BUSSY-SAINT-GEORGES
77059 | 77600 | 77 | BUSSY-SAINT-MARTIN
77060 | 77760 | 77 | BUTHIERS
77061 | 77130 | 77 | CANNES-ÉCLUSE
77062 | 77400 | 77 | CARNETIN
77063 | 77515 | 77 | LA CELLE-SUR-MORIN
77065 | 77930 | 77 | CÉLY
77066 | 77320 | 77 | CERNEUX
77067 | 77240 | 77 | CESSON
77068 | 77520 | 77 | CESSOY-EN-MONTOIS
77069 | 77930 | 77 | CHAILLY-EN-BIÈRE
77070 | 77120 | 77 | CHAILLY-EN-BRIE
77071 | 77460 | 77 | CHAINTREAUX
77072 | 77171 | 77 | CHALAUTRE-LA-GRANDE
77073 | 77160 | 77 | CHALAUTRE-LA-PETITE
77075 | 77144 | 77 | CHALIFERT
77076 | 77650 | 77 | CHALMAISON
77077 | 77910 | 77 | CHAMBRY
77078 | 77260 | 77 | CHAMIGNY
77079 | 77430 | 77 | CHAMPAGNE-SUR-SEINE
77080 | 77560 | 77 | CHAMPCENEST
77081 | 77390 | 77 | CHAMPDEUIL
77082 | 77720 | 77 | CHAMPEAUX
77083 | 77420 | 77 | CHAMPS-SUR-MARNE
77084 | 77660 | 77 | CHANGIS-SUR-MARNE
77085 | 77600 | 77 | CHANTELOUP-EN-BRIE
77086 | 77720 | 77 | LA CHAPELLE-GAUTHIER
77087 | 77540 | 77 | LA CHAPELLE-IGER
77088 | 77760 | 77 | LA CHAPELLE-LA-REINE
77089 | 77370 | 77 | LA CHAPELLE-RABLAIS
77090 | 77160 | 77 | LA CHAPELLE-SAINT-SULPICE
77091 | 77610 | 77 | LES CHAPELLES-BOURBON
77093 | 77320 | 77 | LA CHAPELLE-MOUTILS
77094 | 77410 | 77 | CHARMENTRAY
77095 | 77410 | 77 | CHARNY
77096 | 77590 | 77 | CHARTRETTES
77097 | 77320 | 77 | CHARTRONGES
77098 | 77370 | 77 | CHÂTEAUBLEAU
77099 | 77570 | 77 | CHÂTEAU-LANDON
77100 | 77820 | 77 | LE CHÂTELET-EN-BRIE
77101 | 77126 | 77 | CHÂTENAY-SUR-SEINE
77102 | 77167 | 77 | CHÂTENOY
77103 | 77820 | 77 | CHÂTILLON-LA-BORDE
77104 | 77610 | 77 | CHÂTRES
77105 | 77124 | 77 | CHAUCONIN
77106 | 77169 | 77 | CHAUFFRY
77107 | 77390 | 77 | CHAUMES-EN-BRIE
77108 | 77500 | 77 | CHELLES
77109 | 77160 | 77 | CHENOISE
77110 | 77570 | 77 | CHENOU
77111 | 77700 | 77 | CHESSY
77112 | 77760 | 77 | CHEVRAINVILLIERS
77113 | 77320 | 77 | CHEVRU
77114 | 77173 | 77 | CHEVRY-COSSIGNY
77115 | 77710 | 77 | CHEVRY-EN-SEREINE
77116 | 77320 | 77 | CHOISY-EN-BRIE
77117 | 77730 | 77 | CITRY
77118 | 77410 | 77 | CLAYE-SOUILLY
77119 | 77370 | 77 | CLOS-FONTAINE
77120 | 77440 | 77 | COCHEREL
77121 | 77090 | 77 | COLLÉGIEN
77122 | 77380 | 77 | COMBS-LA-VILLE
77123 | 77290 | 77 | COMPANS
77124 | 77600 | 77 | CONCHES-SUR-GONDOIRE
77125 | 77450 | 77 | CONDÉ-SAINTE-LIBIAIRE
77126 | 77440 | 77 | CONGIS-SUR-THÉROUANNE
77127 | 77170 | 77 | COUBERT
77128 | 77860 | 77 | COUILLY-PONT-AUX-DAMES
77129 | 77840 | 77 | COULOMBS-EN-VALOIS
77130 | 77580 | 77 | COULOMMES
77131 | 77120 | 77 | COULOMMIERS
77132 | 77700 | 77 | COUPVRAY
77133 | 77126 | 77 | COURCELLES-EN-BASSÉE
77134 | 77560 | 77 | COURCHAMP
77135 | 77540 | 77 | COURPALAY
77136 | 77390 | 77 | COURQUETAINE
77137 | 77560 | 77 | COURTACON
77138 | 77390 | 77 | COURTOMER
77139 | 77181 | 77 | COURTRY
77140 | 77154 | 77 | COUTENÇON
77141 | 77580 | 77 | COUTEVROULT
77142 | 77580 | 77 | CRÉCY-LA-CHAPELLE
77143 | 77124 | 77 | CRÉGY-LÈS-MEAUX
77144 | 77610 | 77 | CRÈVECOEUR-EN-BRIE
77145 | 77390 | 77 | CRISENOY
77146 | 77183 | 77 | CROISSY-BEAUBOURG
77147 | 77370 | 77 | LA CROIX-EN-BRIE
77148 | 77840 | 77 | CROUY-SUR-OURCQ
77149 | 77160 | 77 | CUCHARMOY
77150 | 77165 | 77 | CUISY
77151 | 77320 | 77 | DAGNY
77152 | 77190 | 77 | DAMMARIE-LES-LYS
77153 | 77230 | 77 | DAMMARTIN-EN-GOËLE
77154 | 77163 | 77 | DAMMARTIN-SUR-TIGEAUX
77155 | 77400 | 77 | DAMPMART
77156 | 77140 | 77 | DARVAULT
77157 | 77440 | 77 | DHUISY
77158 | 77940 | 77 | DIANT
77159 | 77520 | 77 | DONNEMARIE-DONTILLY
77161 | 77130 | 77 | DORMELLES
77162 | 77510 | 77 | DOUE
77163 | 77139 | 77 | DOUY-LA-RAMÉE
77164 | 77830 | 77 | ÉCHOUBOULAINS
77165 | 77820 | 77 | LES ÉCRENNES
77166 | 77250 | 77 | ÉCUELLES
77167 | 77126 | 77 | ÉGLIGNY
77168 | 77620 | 77 | ÉGREVILLE
77169 | 77184 | 77 | ÉMERAINVILLE
77170 | 77250 | 77 | ÉPISY
77171 | 77450 | 77 | ESBLY
77172 | 77940 | 77 | ESMANS
77173 | 77139 | 77 | ÉTRÉPILLY
77174 | 77157 | 77 | EVERLY
77175 | 77166 | 77 | ÉVRY-GRÉGY-SUR-YERRE
77176 | 77515 | 77 | FAREMOUTIERS
77177 | 77220 | 77 | FAVIÈRES
77178 | 77167 | 77 | FAŸ-LÈS-NEMOURS
77179 | 77133 | 77 | FÉRICY
77180 | 77150 | 77 | FÉROLLES-ATTILLY
77181 | 77164 | 77 | FERRIÈRES-EN-BRIE
77182 | 77320 | 77 | LA FERTÉ-GAUCHER
77183 | 77260 | 77 | LA FERTÉ-SOUS-JOUARRE
77184 | 77940 | 77 | FLAGY
77185 | 77930 | 77 | FLEURY-EN-BIÈRE
77186 | 77300 | 77 | FONTAINEBLEAU
77187 | 77480 | 77 | FONTAINE-FOURCHES
77188 | 77590 | 77 | FONTAINE-LE-PORT
77190 | 77370 | 77 | FONTAINS
77191 | 77370 | 77 | FONTENAILLES
77192 | 77610 | 77 | FONTENAY-TRÉSIGNY
77193 | 77165 | 77 | FORFRY
77194 | 77130 | 77 | FORGES
77195 | 77390 | 77 | FOUJU
77196 | 77410 | 77 | FRESNES-SUR-MARNE
77197 | 77320 | 77 | FRÉTOY
77198 | 77760 | 77 | FROMONT
77199 | 77470 | 77 | FUBLAINES
77200 | 77890 | 77 | GARENTREVILLE
77201 | 77370 | 77 | GASTINS
77202 | 77690 | 77 | LA GENEVRAYE
77203 | 77910 | 77 | GERMIGNY-L'ÉVÊQUE
77204 | 77840 | 77 | GERMIGNY-SOUS-COULOMBS
77205 | 77165 | 77 | GESVRES-LE-CHAPITRE
77206 | 77120 | 77 | GIREMOUTIERS
77207 | 77890 | 77 | GIRONVILLE
77208 | 77114 | 77 | GOUAIX
77209 | 77400 | 77 | GOUVERNES
77210 | 77130 | 77 | LA GRANDE-PAROISSE
77211 | 77720 | 77 | GRANDPUITS-BAILLY-CARROIS
77212 | 77118 | 77 | GRAVON
77214 | 77410 | 77 | GRESSY
77215 | 77220 | 77 | GRETZ-ARMAINVILLIERS
77216 | 77880 | 77 | GREZ-SUR-LOING
77217 | 77166 | 77 | GRISY-SUISNES
77218 | 77480 | 77 | GRISY-SUR-SEINE
77219 | 77580 | 77 | GUÉRARD
77220 | 77760 | 77 | GUERCHEVILLE
77221 | 77600 | 77 | GUERMANTES
77222 | 77390 | 77 | GUIGNES
77223 | 77520 | 77 | GURCY-LE-CHÂTEL
77224 | 77515 | 77 | HAUTEFEUILLE
77225 | 77580 | 77 | LA HAUTE-MAISON
77226 | 77850 | 77 | HÉRICY
77227 | 77114 | 77 | HERMÉ
77228 | 77510 | 77 | HONDEVILLIERS
77229 | 77610 | 77 | LA HOUSSAYE-EN-BRIE
77230 | 77890 | 77 | ICHY
77231 | 77440 | 77 | ISLES-LES-MELDEUSES
77232 | 77450 | 77 | ISLES-LÈS-VILLENOY
77233 | 77165 | 77 | IVERNY
77234 | 77450 | 77 | JABLINES
77235 | 77440 | 77 | JAIGNES
77236 | 77480 | 77 | JAULNES
77237 | 77600 | 77 | JOSSIGNY
77238 | 77640 | 77 | JOUARRE
77239 | 77970 | 77 | JOUY-LE-CHÂTEL
77240 | 77320 | 77 | JOUY-SUR-MORIN
77241 | 77230 | 77 | JUILLY
77242 | 77650 | 77 | JUTIGNY
77243 | 77400 | 77 | LAGNY-SUR-MARNE
77244 | 77760 | 77 | LARCHANT
77245 | 77148 | 77 | LAVAL-EN-BRIE
77246 | 77171 | 77 | LÉCHELLE
77247 | 77320 | 77 | LESCHEROLLES
77248 | 77450 | 77 | LESCHES
77249 | 77150 | 77 | LÉSIGNY
77250 | 77320 | 77 | LEUDON-EN-BRIE
77251 | 77127 | 77 | LIEUSAINT
77252 | 77550 | 77 | LIMOGES-FOURCHES
77253 | 77550 | 77 | LISSY
77254 | 77220 | 77 | LIVERDY-EN-BRIE
77255 | 77000 | 77 | LIVRY-SUR-SEINE
77256 | 77650 | 77 | LIZINES
77257 | 77440 | 77 | LIZY-SUR-OURCQ
77258 | 77185 | 77 | LOGNES
77259 | 77230 | 77 | LONGPERRIER
77260 | 77650 | 77 | LONGUEVILLE
77261 | 77710 | 77 | LORREZ-LE-BOCAGE-PRÉAUX
77262 | 77560 | 77 | LOUAN-VILLEGRUIS-FONTAINE
77263 | 77520 | 77 | LUISETAINES
77264 | 77540 | 77 | LUMIGNY-NESLES-ORMEAUX
77265 | 77138 | 77 | LUZANCY
77266 | 77133 | 77 | MACHAULT
77267 | 77570 | 77 | LA MADELEINE-SUR-LOING
77268 | 77700 | 77 | MAGNY-LE-HONGRE
77269 | 77950 | 77 | MAINCY
77270 | 77580 | 77 | MAISONCELLES-EN-BRIE
77271 | 77570 | 77 | MAISONCELLES-EN-GÂTINAIS
77272 | 77370 | 77 | MAISON-ROUGE
77273 | 77230 | 77 | MARCHÉMORET
77274 | 77139 | 77 | MARCILLY
77275 | 77560 | 77 | LES MARÊTS
77276 | 77100 | 77 | MAREUIL-LÈS-MEAUX
77277 | 77610 | 77 | MARLES-EN-BRIE
77278 | 77120 | 77 | MAROLLES-EN-BRIE
77279 | 77130 | 77 | MAROLLES-SUR-SEINE
77280 | 77440 | 77 | MARY-SUR-MARNE
77281 | 77120 | 77 | MAUPERTHUIS
77282 | 77990 | 77 | MAUREGARD
77283 | 77145 | 77 | MAY-EN-MULTIEN
77284 | 77100 | 77 | MEAUX
77285 | 77350 | 77 | LE MÉE-SUR-SEINE
77286 | 77520 | 77 | MEIGNEUX
77287 | 77320 | 77 | MEILLERAY
77288 | 77000 | 77 | MELUN
77289 | 77171 | 77 | MELZ-SUR-SEINE
77290 | 77730 | 77 | MÉRY-SUR-MARNE
77291 | 77990 | 77 | LE MESNIL-AMELOT
77292 | 77410 | 77 | MESSY
77293 | 77130 | 77 | MISY-SUR-YONNE
77294 | 77290 | 77 | MITRY-MORY
77295 | 77950 | 77 | MOISENAY
77296 | 77550 | 77 | MOISSY-CRAMAYEL
77297 | 77570 | 77 | MONDREVILLE
77298 | 77520 | 77 | MONS-EN-MONTOIS
77299 | 77250 | 77 | MONTARLOT
77300 | 77470 | 77 | MONTCEAUX-LÈS-MEAUX
77301 | 77151 | 77 | MONTCEAUX-LÈS-PROVINS
77302 | 77140 | 77 | MONTCOURT-FROMONVILLE
77303 | 77320 | 77 | MONTDAUPHIN
77304 | 77320 | 77 | MONTENILS
77305 | 77130 | 77 | MONTEREAU-FAULT-YONNE
77306 | 77950 | 77 | MONTEREAU-SUR-LE-JARD
77307 | 77144 | 77 | MONTÉVRAIN
77308 | 77230 | 77 | MONTGÉ-EN-GOËLE
77309 | 77122 | 77 | MONTHYON
77310 | 77480 | 77 | MONTIGNY-LE-GUESDIER
77311 | 77520 | 77 | MONTIGNY-LENCOUP
77312 | 77690 | 77 | MONTIGNY-SUR-LOING
77313 | 77940 | 77 | MONTMACHOUX
77314 | 77320 | 77 | MONTOLIVET
77315 | 77450 | 77 | MONTRY
77316 | 77250 | 77 | MORET-SUR-LOING
77317 | 77720 | 77 | MORMANT
77318 | 77163 | 77 | MORTCERF
77319 | 77160 | 77 | MORTERY
77320 | 77120 | 77 | MOUROUX
77321 | 77480 | 77 | MOUSSEAUX-LÈS-BRAY
77322 | 77230 | 77 | MOUSSY-LE-NEUF
77323 | 77230 | 77 | MOUSSY-LE-VIEUX
77325 | 77480 | 77 | MOUY-SUR-SEINE
77326 | 77176 | 77 | NANDY
77327 | 77370 | 77 | NANGIS
77328 | 77760 | 77 | NANTEAU-SUR-ESSONNE
77329 | 77710 | 77 | NANTEAU-SUR-LUNAIN
77330 | 77100 | 77 | NANTEUIL-LÈS-MEAUX
77331 | 77730 | 77 | NANTEUIL-SUR-MARNE
77332 | 77230 | 77 | NANTOUILLET
77333 | 77140 | 77 | NEMOURS
77335 | 77124 | 77 | CHAUCONIN-NEUFMONTIERS
77336 | 77610 | 77 | NEUFMOUTIERS-EN-BRIE
77337 | 77186 | 77 | NOISIEL
77338 | 77940 | 77 | NOISY-RUDIGNON
77339 | 77123 | 77 | NOISY-SUR-ÉCOLE
77340 | 77140 | 77 | NONVILLE
77341 | 77114 | 77 | NOYEN-SUR-SEINE
77342 | 77890 | 77 | OBSONVILLE
77343 | 77440 | 77 | OCQUERRE
77344 | 77178 | 77 | OISSERY
77345 | 77750 | 77 | ORLY-SUR-MORIN
77347 | 77134 | 77 | LES ORMES-SUR-VOULZIE
77348 | 77167 | 77 | ORMESSON
77349 | 77280 | 77 | OTHIS
77350 | 77330 | 77 | OZOIR-LA-FERRIÈRE
77352 | 77390 | 77 | OZOUER-LE-VOULGIS
77353 | 77710 | 77 | PALEY
77354 | 77830 | 77 | PAMFOU
77355 | 77520 | 77 | PAROY
77356 | 77480 | 77 | PASSY-SUR-SEINE
77357 | 77970 | 77 | PÉCY
77358 | 77124 | 77 | PENCHARD
77359 | 77930 | 77 | PERTHES
77360 | 77131 | 77 | PÉZARCHES
77361 | 77580 | 77 | PIERRE-LEVÉE
77363 | 77181 | 77 | LE PIN
77364 | 77165 | 77 | LE PLESSIS-AUX-BOIS
77365 | 77540 | 77 | LE PLESSIS-FEU-AUSSOUX
77366 | 77165 | 77 | LE PLESSIS-L'ÉVÊQUE
77367 | 77440 | 77 | LE PLESSIS-PLACY
77368 | 77160 | 77 | POIGNY
77369 | 77470 | 77 | POINCY
77370 | 77167 | 77 | POLIGNY
77371 | 77515 | 77 | POMMEUSE
77372 | 77400 | 77 | POMPONNE
77373 | 77340 | 77 | PONTAULT-COMBAULT
77374 | 77135 | 77 | PONTCARRÉ
77376 | 77410 | 77 | PRÉCY-SUR-MARNE
77377 | 77220 | 77 | PRESLES-EN-BRIE
77378 | 77310 | 77 | PRINGY
77379 | 77160 | 77 | PROVINS
77380 | 77139 | 77 | PUISIEUX
77381 | 77720 | 77 | QUIERS
77382 | 77860 | 77 | QUINCY-VOISINS
77383 | 77370 | 77 | RAMPILLON
77384 | 77550 | 77 | RÉAU
77385 | 77510 | 77 | REBAIS
77386 | 77760 | 77 | RECLOSES
77387 | 77710 | 77 | REMAUVILLE
77388 | 77260 | 77 | REUIL-EN-BRIE
77389 | 77000 | 77 | LA ROCHETTE
77390 | 77680 | 77 | ROISSY-EN-BRIE
77391 | 77160 | 77 | ROUILLY
77392 | 77230 | 77 | ROUVRES
77393 | 77540 | 77 | ROZAY-EN-BRIE
77394 | 77950 | 77 | RUBELLES
77395 | 77760 | 77 | RUMONT
77396 | 77560 | 77 | RUPéREUX
77397 | 77730 | 77 | SAÂCY-SUR-MARNE
77398 | 77510 | 77 | SABLONNIÈRES
77399 | 77710 | 77 | SAINT-ANGE-LE-VIEL
77400 | 77515 | 77 | SAINT-AUGUSTIN
77401 | 77260 | 77 | SAINTE-AULDE
77402 | 77320 | 77 | SAINT-BARTHÉLEMY
77403 | 77160 | 77 | SAINT-BRICE
77404 | 77650 | 77 | SAINTE-COLOMBE
77405 | 77750 | 77 | SAINT-CYR-SUR-MORIN
77406 | 77510 | 77 | SAINT-DENIS-LÈS-REBAIS
77407 | 77310 | 77 | SAINT-FARGEAU-PONTHIERRY
77408 | 77470 | 77 | SAINT-FIACRE
77409 | 77130 | 77 | SAINT-GERMAIN-LAVAL
77410 | 77950 | 77 | SAINT-GERMAIN-LAXIS
77411 | 77169 | 77 | SAINT-GERMAIN-SOUS-DOUE
77412 | 77930 | 77 | SAINT-GERMAIN-SUR-ÉCOLE
77413 | 77860 | 77 | SAINT-GERMAIN-SUR-MORIN
77414 | 77160 | 77 | SAINT-HILLIERS
77415 | 77660 | 77 | SAINT-JEAN-LES-DEUX-JUMEAUX
77416 | 77370 | 77 | SAINT-JUST-EN-BRIE
77417 | 77510 | 77 | SAINT-LéGER
77418 | 77650 | 77 | SAINT-LOUP-DE-NAUD
77419 | 77670 | 77 | SAINT-MAMMÈS
77420 | 77230 | 77 | SAINT-MARD
77421 | 77320 | 77 | Saint-Mars-Vieux-Maisons
77423 | 77320 | 77 | SAINT-MARTIN-DES-CHAMPS
77424 | 77320 | 77 | SAINT-MARTIN-DU-BOSCHET
77425 | 77630 | 77 | SAINT-MARTIN-EN-BIÈRE
77426 | 77720 | 77 | SAINT-MÉRY
77427 | 77410 | 77 | SAINT-MESMES
77428 | 77720 | 77 | SAINT-OUEN-EN-BRIE
77429 | 77750 | 77 | SAINT-OUEN-SUR-MORIN
77430 | 77178 | 77 | SAINT-PATHUS
77431 | 77140 | 77 | SAINT-PIERRE-LÈS-NEMOURS
77432 | 77320 | 77 | SAINT-RÉMY-LA-VANNE
77433 | 77120 | 77 | SAINTS
77434 | 77480 | 77 | SAINT-SAUVEUR-LÈS-BRAY
77435 | 77930 | 77 | SAINT-SAUVEUR-SUR-ÉCOLE
77436 | 77169 | 77 | SAINT-SIMÉON
77437 | 77165 | 77 | SAINT-SOUPPLETS
77438 | 77400 | 77 | SAINT-THIBAULT-DES-VIGNES
77439 | 77148 | 77 | SALINS
77440 | 77260 | 77 | SAMMERON
77441 | 77920 | 77 | SAMOIS-SUR-SEINE
77442 | 77210 | 77 | SAMOREAU
77443 | 77580 | 77 | SANCY
77444 | 77320 | 77 | SANCY-LÈS-PROVINS
77445 | 77176 | 77 | SAVIGNY-LE-TEMPLE
77446 | 77650 | 77 | SAVINS
77447 | 77240 | 77 | SEINE-PORT
77448 | 77260 | 77 | SEPT-SORTS
77449 | 77700 | 77 | SERRIS
77450 | 77170 | 77 | SERVON
77451 | 77640 | 77 | SIGNY-SIGNETS
77452 | 77520 | 77 | SIGY
77453 | 77115 | 77 | SIVRY-COURTRY
77454 | 77520 | 77 | SOGNOLLES-EN-MONTOIS
77455 | 77111 | 77 | SOIGNOLLES-EN-BRIE
77456 | 77650 | 77 | SOISY-BOUY
77457 | 77111 | 77 | SOLERS
77458 | 77460 | 77 | SOUPPES-SUR-LOING
77459 | 77171 | 77 | SOURDUN
77460 | 77440 | 77 | TANCROU
77461 | 77520 | 77 | THÉNISY
77462 | 77230 | 77 | THIEUX
77463 | 77810 | 77 | THOMERY
77464 | 77400 | 77 | THORIGNY-SUR-MARNE
77465 | 77156 | 77 | THOURY-FÉROTTES
77466 | 77163 | 77 | TIGEAUX
77467 | 77130 | 77 | LA TOMBE
77468 | 77200 | 77 | TORCY
77469 | 77131 | 77 | TOUQUIN
77470 | 77220 | 77 | TOURNAN-EN-BRIE
77471 | 77123 | 77 | TOUSSON
77472 | 77510 | 77 | LA TRÉTOIRE
77473 | 77710 | 77 | TREUZY-LEVELAY
77474 | 77450 | 77 | TRILBARDOU
77475 | 77470 | 77 | TRILPORT
77476 | 77440 | 77 | TROCY-EN-MULTIEN
77477 | 77760 | 77 | URY
77478 | 77260 | 77 | USSY-SUR-MARNE
77479 | 77360 | 77 | VAIRES-SUR-MARNE
77480 | 77830 | 77 | VALENCE-EN-BRIE
77481 | 77370 | 77 | VANVILLÉ
77482 | 77130 | 77 | VARENNES-SUR-SEINE
77483 | 77910 | 77 | VARREDDES
77484 | 77580 | 77 | VAUCOURTOIS
77485 | 77123 | 77 | LE VAUDOUÉ
77486 | 77141 | 77 | VAUDOY-EN-BRIE
77487 | 77000 | 77 | VAUX-LE-PÉNIL
77489 | 77710 | 77 | VAUX-SUR-LUNAIN
77490 | 77440 | 77 | VENDREST
77491 | 77250 | 77 | VENEUX-LES-SABLONS
77492 | 77510 | 77 | VERDELOT
77493 | 77390 | 77 | VERNEUIL-L'ÉTANG
77494 | 77670 | 77 | VERNOU-LA-CELLE-SUR-SEINE
77495 | 77240 | 77 | VERT-SAINT-DENIS
77496 | 77370 | 77 | VIEUX-CHAMPAGNE
77498 | 77450 | 77 | VIGNELY
77500 | 77710 | 77 | VILLEBÉON
77501 | 77250 | 77 | VILLECERF
77504 | 77710 | 77 | VILLEMARÉCHAL
77505 | 77470 | 77 | VILLEMAREUIL
77506 | 77250 | 77 | VILLEMER
77507 | 77480 | 77 | VILLENAUXE-LA-PETITE
77508 | 77174 | 77 | VILLENEUVE-LE-COMTE
77509 | 77154 | 77 | VILLENEUVE-LES-BORDES
77510 | 77174 | 77 | VILLENEUVE-SAINT-DENIS
77511 | 77230 | 77 | VILLENEUVE-SOUS-DAMMARTIN
77512 | 77510 | 77 | VILLENEUVE-SUR-BELLOT
77513 | 77124 | 77 | VILLENOY
77514 | 77270 | 77 | VILLEPARISIS
77515 | 77410 | 77 | VILLEROY
77516 | 77130 | 77 | VILLE-SAINT-JACQUES
77517 | 77410 | 77 | VILLEVAUDÉ
77518 | 77190 | 77 | VILLIERS-EN-BIÈRE
77519 | 77560 | 77 | VILLIERS-SAINT-GEORGES
77520 | 77760 | 77 | VILLIERS-SOUS-GREZ
77521 | 77580 | 77 | VILLIERS-SUR-MORIN
77522 | 77114 | 77 | VILLIERS-SUR-SEINE
77523 | 77480 | 77 | VILLUIS
77524 | 77520 | 77 | VIMPELLES
77525 | 77230 | 77 | VINANTES
77526 | 77139 | 77 | VINCY-MANŒUVRE
77527 | 77540 | 77 | VOINSLES
77528 | 77950 | 77 | VOISENON
77529 | 77580 | 77 | VOULANGIS
77530 | 77560 | 77 | VOULTON
77531 | 77940 | 77 | VOULX
77532 | 77160 | 77 | VULAINES-LÈS-PROVINS
77533 | 77870 | 77 | VULAINES-SUR-SEINE
77534 | 77390 | 77 | YÈBLES
78003 | 78660 | 78 | ABLIS
78005 | 78260 | 78 | ACHÈRES
78006 | 78113 | 78 | ADAINVILLE
78007 | 78240 | 78 | AIGREMONT
78009 | 78660 | 78 | ALLAINVILLE
78010 | 78580 | 78 | LES ALLUETS-LE-ROI
78013 | 78770 | 78 | ANDELU
78015 | 78570 | 78 | ANDRÉSY
78020 | 78790 | 78 | ARNOUVILLE-LÈS-MANTES
78029 | 78410 | 78 | AUBERGENVILLE
78030 | 78610 | 78 | AUFFARGIS
78031 | 78930 | 78 | AUFFREVILLE-BRASSEUIL
78033 | 78126 | 78 | AULNAY-SUR-MAULDRE
78034 | 78770 | 78 | AUTEUIL
78036 | 78770 | 78 | AUTOUILLET
78043 | 78870 | 78 | BAILLY
78048 | 78550 | 78 | BAZAINVILLE
78049 | 78580 | 78 | BAZEMONT
78050 | 78490 | 78 | BAZOCHES-SUR-GUYONNE
78053 | 78910 | 78 | BÉHOUST
78057 | 78270 | 78 | BENNECOURT
78062 | 78650 | 78 | BEYNES
78068 | 78270 | 78 | BLARU
78070 | 78930 | 78 | BOINVILLE-EN-MANTOIS
78071 | 78660 | 78 | BOINVILLE-LE-GAILLARD
78072 | 78200 | 78 | BOINVILLIERS
78073 | 78390 | 78 | BOIS-D'ARCY
78076 | 78910 | 78 | BOISSETS
78077 | 78125 | 78 | LA BOISSIÈRE-ÉCOLE
78082 | 78200 | 78 | BOISSY-MAUVOISIN
78084 | 78490 | 78 | BOISSY-SANS-AVOIR
78087 | 78830 | 78 | BONNELLES
78089 | 78270 | 78 | BONNIÈRES-SUR-SEINE
78090 | 78410 | 78 | BOUAFLE
78092 | 78380 | 78 | BOUGIVAL
78096 | 78113 | 78 | BOURDONNÉ
78104 | 78930 | 78 | BREUIL-BOIS-ROBERT
78107 | 78980 | 78 | BRÉVAL
78108 | 78610 | 78 | LES BRÉVIAIRES
78113 | 78440 | 78 | BRUEIL-EN-VEXIN
78117 | 78530 | 78 | BUC
78118 | 78200 | 78 | BUCHELAY
78120 | 78830 | 78 | BULLION
78123 | 78955 | 78 | CARRIÈRES-SOUS-POISSY
78124 | 78420 | 78 | CARRIÈRES-SUR-SEINE
78125 | 78720 | 78 | LA CELLE-LES-BORDES
78126 | 78170 | 78 | LA CELLE-SAINT-CLOUD
78128 | 78720 | 78 | CERNAY-LA-VILLE
78133 | 78240 | 78 | CHAMBOURCY
78138 | 78570 | 78 | CHANTELOUP-LES-VIGNES
78140 | 78130 | 78 | CHAPET
78143 | 78117 | 78 | CHÂTEAUFORT
78146 | 78400 | 78 | CHATOU
78147 | 78270 | 78 | CHAUFOUR-LÈS-BONNIÈRES
78152 | 78450 | 78 | CHAVENAY
78158 | 78150 | 78 | LE CHESNAY
78160 | 78460 | 78 | CHEVREUSE
78162 | 78460 | 78 | CHOISEL
78163 | 78910 | 78 | CIVRY-LA-FORÊT
78164 | 78120 | 78 | CLAIREFONTAINE-EN-YVELINES
78165 | 78340 | 78 | LES CLAYES-SOUS-BOIS
78168 | 78310 | 78 | COIGNIÈRES
78171 | 78113 | 78 | CONDÉ-SUR-VESGRE
78172 | 78700 | 78 | CONFLANS-SAINTE-HONORINE
78185 | 78790 | 78 | COURGENT
78188 | 78270 | 78 | CRAVENT
78189 | 78121 | 78 | CRESPIÈRES
78190 | 78290 | 78 | CROISSY-SUR-SEINE
78192 | 78111 | 78 | DAMMARTIN-EN-SERVE
78193 | 78720 | 78 | DAMPIERRE-EN-YVELINES
78194 | 78550 | 78 | DANNEMARIE
78196 | 78810 | 78 | DAVRON
78202 | 78440 | 78 | DROCOURT
78206 | 78920 | 78 | ECQUEVILLY
78208 | 78990 | 78 | ÉLANCOURT
78209 | 78125 | 78 | émancé
78217 | 78680 | 78 | ÉPÔNE
78220 | 78690 | 78 | LES ESSARTS-LE-ROI
78224 | 78620 | 78 | L' ÉTANG-LA-VILLE
78227 | 78740 | 78 | ÉVECQUEMONT
78230 | 78410 | 78 | LA FALAISE
78231 | 78200 | 78 | FAVRIEUX
78233 | 78810 | 78 | FEUCHEROLLES
78234 | 78200 | 78 | FLACOURT
78236 | 78910 | 78 | FLEXANVILLE
78237 | 78790 | 78 | FLINS-NEUVE-ÉGLISE
78238 | 78410 | 78 | FLINS-SUR-SEINE
78239 | 78520 | 78 | FOLLAINVILLE-DENNEMONT
78242 | 78330 | 78 | FONTENAY-LE-FLEURY
78245 | 78200 | 78 | FONTENAY-MAUVOISIN
78246 | 78440 | 78 | FONTENAY-SAINT-PÈRE
78251 | 78112 | 78 | FOURQUEUX
78255 | 78840 | 78 | FRENEUSE
78261 | 78250 | 78 | GAILLON-SUR-MONTCIENT
78262 | 78490 | 78 | GALLUIS
78263 | 78950 | 78 | GAMBAIS
78264 | 78490 | 78 | GAMBAISEUIL
78265 | 78890 | 78 | GARANCIÈRES
78267 | 78440 | 78 | GARGENVILLE
78269 | 78125 | 78 | GAZERAN
78276 | 78270 | 78 | GOMMECOURT
78278 | 78770 | 78 | GOUPILLIÈRES
78281 | 78930 | 78 | GOUSSONVILLE
78283 | 78113 | 78 | GRANDCHAMP
78285 | 78550 | 78 | GRESSEY
78289 | 78490 | 78 | GROSROUVRE
78290 | 78520 | 78 | GUERNES
78291 | 78930 | 78 | GUERVILLE
78296 | 78440 | 78 | GUITRANCOURT
78297 | 78280 | 78 | GUYANCOURT
78299 | 78250 | 78 | HARDRICOURT
78300 | 78790 | 78 | HARGEVILLE
78302 | 78113 | 78 | LA HAUTEVILLE
78305 | 78580 | 78 | HERBEVILLE
78307 | 78125 | 78 | HERMERAY
78310 | 78550 | 78 | HOUDAN
78311 | 78800 | 78 | HOUILLES
78314 | 78440 | 78 | ISSOU
78317 | 78440 | 78 | JAMBVILLE
78320 | 78270 | 78 | JEUFOSSE
78321 | 78760 | 78 | JOUARS-PONTCHARTRAIN
78322 | 78350 | 78 | JOUY-EN-JOSAS
78324 | 78200 | 78 | JOUY-MAUVOISIN
78325 | 78580 | 78 | JUMEAUVILLE
78327 | 78820 | 78 | JUZIERS
78329 | 78440 | 78 | LAINVILLE-EN-VEXIN
78334 | 78320 | 78 | LÉVIS-SAINT-NOM
78335 | 78520 | 78 | LIMAY
78337 | 78270 | 78 | LIMETZ-VILLEZ
78343 | 78350 | 78 | LES LOGES-EN-JOSAS
78344 | 78270 | 78 | LOMMOYE
78346 | 78980 | 78 | LONGNES
78349 | 78730 | 78 | LONGVILLIERS
78350 | 78430 | 78 | LOUVECIENNES
78354 | 78200 | 78 | MAGNANVILLE
78356 | 78114 | 78 | MAGNY-LES-HAMEAUX
78358 | 78600 | 78 | MAISONS-LAFFITTE
78361 | 78200 | 78 | MANTES-LA-JOLIE
78362 | 78200 | 78 | MANTES-LA-VILLE
78364 | 78770 | 78 | MARCQ
78366 | 78490 | 78 | MAREIL-LE-GUYON
78367 | 78750 | 78 | MAREIL-MARLY
78368 | 78124 | 78 | MAREIL-SUR-MAULDRE
78372 | 78160 | 78 | MARLY-LE-ROI
78380 | 78580 | 78 | MAULE
78381 | 78550 | 78 | MAULETTE
78382 | 78780 | 78 | MAURECOURT
78383 | 78310 | 78 | MAUREPAS
78384 | 78670 | 78 | MÉDAN
78385 | 78200 | 78 | MÉNERVILLE
78389 | 78490 | 78 | MÉRÉ
78391 | 78270 | 78 | MÉRICOURT
78396 | 78600 | 78 | LE MESNIL-LE-ROI
78397 | 78320 | 78 | LE MESNIL-SAINT-DENIS
78398 | 78490 | 78 | LES MESNULS
78401 | 78250 | 78 | MEULAN
78402 | 78970 | 78 | MÉZIÈRES-SUR-SEINE
78403 | 78250 | 78 | MÉZY-SUR-SEINE
78404 | 78940 | 78 | MILLEMONT
78406 | 78470 | 78 | MILON-LA-CHAPELLE
78407 | 78125 | 78 | MITTAINVILLE
78410 | 78840 | 78 | MOISSON
78413 | 78980 | 78 | MONDREVILLE
78415 | 78124 | 78 | MONTAINVILLE
78416 | 78440 | 78 | MONTALET-LE-BOIS
78417 | 78790 | 78 | MONTCHAUVET
78418 | 78360 | 78 | MONTESSON
78420 | 78490 | 78 | MONTFORT-L'AMAURY
78423 | 78180 | 78 | MONTIGNY-LE-BRETONNEUX
78431 | 78630 | 78 | MORAINVILLIERS
78437 | 78270 | 78 | MOUSSEAUX-SUR-SEINE
78439 | 78790 | 78 | MULCENT
78440 | 78130 | 78 | LES MUREAUX
78442 | 78640 | 78 | NEAUPHLE-LE-CHÂTEAU
78443 | 78640 | 78 | NEAUPHLE-LE-VIEUX
78444 | 78980 | 78 | NEAUPHLETTE
78451 | 78410 | 78 | NÉZEL
78455 | 78590 | 78 | NOISY-LE-ROI
78460 | 78250 | 78 | OINVILLE-SUR-MONTCIENT
78464 | 78125 | 78 | ORCEMONT
78465 | 78910 | 78 | ORGERUS
78466 | 78630 | 78 | ORGEVAL
78470 | 78125 | 78 | ORPHIN
78472 | 78660 | 78 | ORSONVILLE
78474 | 78910 | 78 | ORVILLIERS
78475 | 78910 | 78 | OSMOY
78478 | 78660 | 78 | PARAY-DOUAVILLE
78481 | 78230 | 78 | LE PECQ
78484 | 78200 | 78 | PERDREAUVILLE
78486 | 78610 | 78 | LE PERRAY-EN-YVELINES
78490 | 78370 | 78 | PLAISIR
78497 | 78125 | 78 | POIGNY-LA-FORÊT
78498 | 78300 | 78 | POISSY
78499 | 78730 | 78 | PONTHÉVRARD
78501 | 78440 | 78 | PORCHEVILLE
78502 | 78560 | 78 | LE PORT-MARLY
78503 | 78270 | 78 | PORT-VILLEZ
78505 | 78910 | 78 | PRUNAY-LE-TEMPLE
78506 | 78660 | 78 | PRUNAY-EN-YVELINES
78513 | 78940 | 78 | LA QUEUE-LES-YVELINES
78516 | 78125 | 78 | RAIZEUX
78517 | 78120 | 78 | RAMBOUILLET
78518 | 78590 | 78 | RENNEMOULIN
78520 | 78550 | 78 | RICHEBOURG
78522 | 78730 | 78 | ROCHEFORT-EN-YVELINES
78524 | 78150 | 78 | ROCQUENCOURT
78528 | 78270 | 78 | ROLLEBOISE
78530 | 78790 | 78 | ROSAY
78531 | 78710 | 78 | ROSNY-SUR-SEINE
78536 | 78440 | 78 | SAILLY
78537 | 78730 | 78 | SAINT-ARNOULT-EN-YVELINES
78545 | 78210 | 78 | SAINT-CYR-L'ÉCOLE
78548 | 78720 | 78 | SAINT-FORGET
78550 | 78640 | 78 | SAINT-GERMAIN-DE-LA-GRANGE
78551 | 78100 | 78 | SAINT-GERMAIN-EN-LAYE
78557 | 78125 | 78 | SAINT-HILARION
78558 | 78980 | 78 | SAINT-ILLIERS-LA-VILLE
78559 | 78980 | 78 | SAINT-ILLIERS-LE-BOIS
78561 | 78470 | 78 | SAINT-LAMBERT
78562 | 78610 | 78 | SAINT-LÉGER-EN-YVELINES
78564 | 78660 | 78 | SAINT-MARTIN-DE-BRÉTHENCOURT
78565 | 78790 | 78 | SAINT-MARTIN-DES-CHAMPS
78567 | 78520 | 78 | SAINT-MARTIN-LA-GARENNE
78569 | 78730 | 78 | SAINTE-MESME
78571 | 78860 | 78 | SAINT-NOM-LA-BRETÈCHE
78575 | 78470 | 78 | SAINT-RÉMY-LÈS-CHEVREUSE
78576 | 78690 | 78 | SAINT-RÉMY-L'HONORÉ
78586 | 78500 | 78 | SARTROUVILLE
78588 | 78650 | 78 | SAULX-MARCHAIS
78590 | 78720 | 78 | SENLISSE
78591 | 78790 | 78 | SEPTEUIL
78597 | 78200 | 78 | SOINDRES
78601 | 78120 | 78 | SONCHAMP
78605 | 78910 | 78 | TACOIGNIÈRES
78606 | 78113 | 78 | TARTRE-GAUDRAN
78608 | 78980 | 78 | LE TERTRE-SAINT-DENIS
78609 | 78250 | 78 | TESSANCOURT-SUR-AUBETTE
78615 | 78850 | 78 | THIVERVAL-GRIGNON
78616 | 78770 | 78 | THOIRY
78618 | 78790 | 78 | TILLY
78620 | 78117 | 78 | TOUSSUS-LE-NOBLE
78621 | 78190 | 78 | TRAPPES
78623 | 78490 | 78 | LE TREMBLAY-SUR-MAULDRE
78624 | 78510 | 78 | TRIEL-SUR-SEINE
78638 | 78740 | 78 | VAUX-SUR-SEINE
78640 | 78140 | 78 | VÉLIZY-VILLACOUBLAY
78642 | 78480 | 78 | VERNEUIL-SUR-SEINE
78643 | 78540 | 78 | VERNOUILLET
78644 | 78320 | 78 | LA VERRIÈRE
78646 | 78000 | 78 | VERSAILLES
78647 | 78930 | 78 | VERT
78650 | 78110 | 78 | LE VÉSINET
78653 | 78490 | 78 | VICQ
78655 | 78125 | 78 | VIEILLE-ÉGLISE-EN-YVELINES
78668 | 78270 | 78 | LA VILLENEUVE-EN-CHEVRIE
78672 | 78670 | 78 | VILLENNES-SUR-SEINE
78674 | 78450 | 78 | VILLEPREUX
78677 | 78930 | 78 | VILLETTE
78681 | 78770 | 78 | VILLIERS-LE-MAHIEU
78683 | 78640 | 78 | VILLIERS-SAINT-FRÉDERIC
78686 | 78220 | 78 | VIROFLAY
78688 | 78960 | 78 | VOISINS-LE-BRETONNEUX
91001 | 91150 | 91 | ABBÉVILLE-LA-RIVIÈRE
91016 | 91670 | 91 | ANGERVILLE
91017 | 91470 | 91 | ANGERVILLIERS
91021 | 91290 | 91 | ARPAJON
91022 | 91690 | 91 | ARRANCOURT
91027 | 91200 | 91 | ATHIS-MONS
91035 | 91410 | 91 | AUTHON-LA-PLAINE
91037 | 91830 | 91 | AUVERNAUX
91038 | 91580 | 91 | AUVERS-SAINT-GEORGES
91041 | 91630 | 91 | AVRAINVILLE
91044 | 91160 | 91 | BALLAINVILLIERS
91045 | 91610 | 91 | BALLANCOURT-SUR-ESSONNE
91047 | 91590 | 91 | BAULNE
91064 | 91570 | 91 | BIÈVRES
91067 | 91150 | 91 | BLANDY
91069 | 91720 | 91 | BOIGNEVILLE
91075 | 91150 | 91 | BOIS-HERPIN
91079 | 91690 | 91 | BOISSY-LA-RIVIÈRE
91080 | 91590 | 91 | BOISSY-LE-CUTTÉ
91081 | 91870 | 91 | BOISSY-LE-SEC
91085 | 91790 | 91 | BOISSY-SOUS-SAINT-YON
91086 | 91070 | 91 | BONDOUFLE
91093 | 91470 | 91 | BOULLAY-LES-TROUX
91095 | 91850 | 91 | BOURAY-SUR-JUINE
91097 | 91800 | 91 | BOUSSY-SAINT-ANTOINE
91098 | 91150 | 91 | BOUTERVILLIERS
91099 | 91820 | 91 | BOUTIGNY-SUR-ESSONNE
91100 | 91880 | 91 | BOUVILLE
91103 | 91220 | 91 | BRÉTIGNY-SUR-ORGE
91105 | 91650 | 91 | BREUILLET
91106 | 91650 | 91 | BREUX-JOUY
91109 | 91150 | 91 | BRIÈRES-LES-SCELLÉS
91111 | 91640 | 91 | BRIIS-SOUS-FORGES
91112 | 91150 | 91 | BROUY
91114 | 91800 | 91 | BRUNOY
91115 | 91680 | 91 | BRUYÈRES-LE-CHÂTEL
91121 | 91720 | 91 | BUNO-BONNEVAUX
91122 | 91440 | 91 | BURES-SUR-YVETTE
91129 | 91590 | 91 | CERNY
91130 | 91780 | 91 | CHALO-SAINT-MARS
91131 | 91740 | 91 | CHALOU-MOULINEUX
91132 | 91730 | 91 | CHAMARANDE
91135 | 91750 | 91 | CHAMPCUEIL
91136 | 91160 | 91 | CHAMPLAN
91137 | 91150 | 91 | CHAMPMOTTEUX
91145 | 91410 | 91 | CHATIGNONVILLE
91148 | 91580 | 91 | CHAUFFOUR-LÈS-ÉTRÉCHY
91156 | 91630 | 91 | CHEPTAINVILLE
91159 | 91750 | 91 | CHEVANNES
91161 | 91380 | 91 | CHILLY-MAZARIN
91174 | 91100 | 91 | CORBEIL-ESSONNES
91175 | 91410 | 91 | CORBREUSE
91179 | 91830 | 91 | LE COUDRAY-MONTCEAUX
91180 | 91490 | 91 | COURANCES
91182 | 91080 | 91 | COURCOURONNES
91184 | 91720 | 91 | COURDIMANCHE-SUR-ESSONNE
91186 | 91680 | 91 | COURSON-MONTELOUP
91191 | 91560 | 91 | CROSNE
91195 | 91490 | 91 | DANNEMOIS
91198 | 91590 | 91 | D'HUISON-LONGUEVILLE
91200 | 91410 | 91 | DOURDAN
91201 | 91210 | 91 | DRAVEIL
91204 | 91540 | 91 | ÉCHARCON
91207 | 91520 | 91 | ÉGLY
91215 | 91860 | 91 | ÉPINAY-SOUS-SÉNART
91216 | 91360 | 91 | ÉPINAY-SUR-ORGE
91222 | 91660 | 91 | ESTOUCHES
91223 | 91150 | 91 | ÉTAMPES
91225 | 91450 | 91 | ÉTIOLLES
91226 | 91580 | 91 | ÉTRÉCHY
91228 | 91000 | 91 | ÉVRY
91232 | 91590 | 91 | LA FERTÉ-ALAIS
91235 | 91700 | 91 | FLEURY-MÉROGIS
91240 | 91690 | 91 | FONTAINE-LA-RIVIÈRE
91243 | 91640 | 91 | FONTENAY-LÈS-BRIIS
91244 | 91540 | 91 | FONTENAY-LE-VICOMTE
91247 | 91410 | 91 | LA FORÊT-LE-ROI
91248 | 91150 | 91 | LA FORÊT-SAINTE-CROIX
91249 | 91470 | 91 | FORGES-LES-BAINS
91272 | 91190 | 91 | GIF-SUR-YVETTE
91273 | 91720 | 91 | GIRONVILLE-SUR-ESSONNE
91274 | 91400 | 91 | GOMETZ-LA-VILLE
91275 | 91940 | 91 | GOMETZ-LE-CHÂTEL
91284 | 91410 | 91 | LES GRANGES-LE-ROI
91286 | 91350 | 91 | GRIGNY
91292 | 91630 | 91 | GUIBEVILLE
91293 | 91590 | 91 | GUIGNEVILLE-SUR-ESSONNE
91294 | 91690 | 91 | GUILLERVAL
91312 | 91430 | 91 | IGNY
91315 | 91760 | 91 | ITTEVILLE
91318 | 91510 | 91 | JANVILLE-SUR-JUINE
91319 | 91640 | 91 | JANVRY
91326 | 91260 | 91 | JUVISY-SUR-ORGE
91330 | 91510 | 91 | LARDY
91332 | 91630 | 91 | LEUDEVILLE
91333 | 91310 | 91 | LEUVILLE-SUR-ORGE
91338 | 91470 | 91 | LIMOURS
91339 | 91310 | 91 | LINAS
91340 | 91090 | 91 | LISSES
91345 | 91160 | 91 | LONGJUMEAU
91347 | 91310 | 91 | LONGPONT-SUR-ORGE
91359 | 91720 | 91 | MAISSE
91363 | 91460 | 91 | MARCOUSSIS
91374 | 91150 | 91 | MAROLLES-EN-BEAUCE
91376 | 91630 | 91 | MAROLLES-EN-HUREPOIX
91377 | 91300 | 91 | MASSY
91378 | 91730 | 91 | MAUCHAMPS
91386 | 91540 | 91 | MENNECY
91390 | 91660 | 91 | MÉRÉVILLE
91393 | 91780 | 91 | MÉROBERT
91399 | 91150 | 91 | MESPUITS
91405 | 91490 | 91 | MILLY-LA-FORÊT
91408 | 91490 | 91 | MOIGNY-SUR-ÉCOLE
91411 | 91470 | 91 | LES MOLIÈRES
91412 | 91590 | 91 | MONDEVILLE
91414 | 91930 | 91 | MONNERVILLE
91421 | 91230 | 91 | MONTGERON
91425 | 91310 | 91 | MONTLHÉRY
91432 | 91420 | 91 | MORANGIS
91433 | 91150 | 91 | MORIGNY-CHAMPIGNY
91434 | 91390 | 91 | MORSANG-SUR-ORGE
91435 | 91250 | 91 | MORSANG-SUR-SEINE
91441 | 91750 | 91 | NAINVILLE-LES-ROCHES
91457 | 91290 | 91 | LA NORVILLE
91458 | 91620 | 91 | NOZAY
91461 | 91290 | 91 | OLLAINVILLE
91463 | 91490 | 91 | ONCY-SUR-ÉCOLE
91468 | 91540 | 91 | ORMOY
91469 | 91150 | 91 | ORMOY-LA-RIVIÈRE
91471 | 91400 | 91 | ORSAY
91473 | 91590 | 91 | ORVEAU
91477 | 91120 | 91 | PALAISEAU
91479 | 91550 | 91 | PARAY-VIEILLE-POSTE
91482 | 91470 | 91 | PECQUEUSE
91494 | 91220 | 91 | LE PLESSIS-PÂTÉ
91495 | 91410 | 91 | PLESSIS-SAINT-BENOIST
91507 | 91720 | 91 | PRUNAY-SUR-ESSONNE
91508 | 91150 | 91 | PUISELET-LE-MARAIS
91511 | 91740 | 91 | PUSSAY
91514 | 91480 | 91 | QUINCY-SOUS-SÉNART
91519 | 91410 | 91 | RICHARVILLE
91521 | 91130 | 91 | RIS-ORANGIS
91525 | 91410 | 91 | ROINVILLE
91526 | 91150 | 91 | ROINVILLIERS
91533 | 91690 | 91 | SACLAS
91534 | 91400 | 91 | SACLAY
91538 | 91190 | 91 | SAINT-AUBIN
91540 | 91530 | 91 | SAINT-CHÉRON
91544 | 91690 | 91 | SAINT-CYR-LA-RIVIÈRE
91546 | 91410 | 91 | SAINT-CYR-SOUS-DOURDAN
91547 | 91410 | 91 | SAINT-ESCOBILLE
91549 | 91700 | 91 | SAINTE-GENEVIÈVE-DES-BOIS
91552 | 91180 | 91 | SAINT-GERMAIN-LÈS-ARPAJON
91553 | 91250 | 91 | SAINT-GERMAIN-LÈS-CORBEIL
91556 | 91780 | 91 | SAINT-HILAIRE
91560 | 91940 | 91 | SAINT-JEAN-DE-BEAUREGARD
91568 | 91530 | 91 | SAINT-MAURICE-MONTCOURONNE
91570 | 91240 | 91 | SAINT-MICHEL-SUR-ORGE
91573 | 91280 | 91 | SAINT-PIERRE-DU-PERRAY
91577 | 91250 | 91 | SAINTRY-SUR-SEINE
91578 | 91910 | 91 | SAINT-SULPICE-DE-FAVIÈRES
91579 | 91770 | 91 | SAINT-VRAIN
91581 | 91650 | 91 | SAINT-YON
91587 | 91160 | 91 | SAULX-LES-CHARTREUX
91589 | 91600 | 91 | SAVIGNY-SUR-ORGE
91593 | 91530 | 91 | SERMAISE
91599 | 91840 | 91 | SOISY-SUR-ÉCOLE
91600 | 91450 | 91 | SOISY-SUR-SEINE
91602 | 91580 | 91 | SOUZY-LA-BRICHE
91613 | 91740 | 91 | CONGERVILLE-THIONVILLE
91617 | 91250 | 91 | TIGERY
91619 | 91730 | 91 | TORFOU
91629 | 91720 | 91 | VALPUISEAUX
91630 | 91530 | 91 | LE VAL-SAINT-GERMAIN
91631 | 91480 | 91 | VARENNES-JARCY
91634 | 91640 | 91 | VAUGRIGNEUSE
91635 | 91430 | 91 | VAUHALLAN
91639 | 91820 | 91 | VAYRES-SUR-ESSONNE
91645 | 91370 | 91 | VERRIÈRES-LE-BUISSON
91648 | 91810 | 91 | VERT-LE-GRAND
91649 | 91710 | 91 | VERT-LE-PETIT
91654 | 91890 | 91 | VIDELLES
91657 | 91270 | 91 | VIGNEUX-SUR-SEINE
91659 | 91100 | 91 | VILLABÉ
91661 | 91140 | 91 | VILLEBON-SUR-YVETTE
91662 | 91580 | 91 | VILLECONIN
91665 | 91620 | 91 | LA VILLE-DU-BOIS
91666 | 91140 | 91 | VILLEJUST
91667 | 91360 | 91 | VILLEMOISSON-SUR-ORGE
91671 | 91580 | 91 | VILLENEUVE-SUR-AUVERS
91679 | 91190 | 91 | VILLIERS-LE-BÂCLE
91685 | 91700 | 91 | VILLIERS-SUR-ORGE
91687 | 91170 | 91 | VIRY-CHÂTILLON
91689 | 91320 | 91 | WISSOUS
91691 | 91330 | 91 | YERRES
91692 | 91940 | 91 | LES ULIS
92002 | 92160 | 92 | ANTONY
92004 | 92600 | 92 | ASNIÈRES-SUR-SEINE
92007 | 92220 | 92 | BAGNEUX
92009 | 92270 | 92 | BOIS-COLOMBES
92012 | 92100 | 92 | BOULOGNE-BILLANCOURT
92014 | 92340 | 92 | BOURG-LA-REINE
92019 | 92290 | 92 | CHÂTENAY-MALABRY
92020 | 92320 | 92 | CHÂTILLON
92022 | 92370 | 92 | CHAVILLE
92023 | 92140 | 92 | CLAMART
92024 | 92110 | 92 | CLICHY
92025 | 92700 | 92 | COLOMBES
92026 | 92400 | 92 | COURBEVOIE
92032 | 92260 | 92 | FONTENAY-AUX-ROSES
92033 | 92380 | 92 | GARCHES
92035 | 92250 | 92 | LA GARENNE-COLOMBES
92036 | 92230 | 92 | GENNEVILLIERS
92040 | 92130 | 92 | ISSY-LES-MOULINEAUX
92044 | 92300 | 92 | LEVALLOIS-PERRET
92046 | 92240 | 92 | MALAKOFF
92047 | 92430 | 92 | MARNES-LA-COQUETTE
92048 | 92190 | 92 | MEUDON
92049 | 92120 | 92 | MONTROUGE
92050 | 92000 | 92 | NANTERRE
92051 | 92200 | 92 | NEUILLY-SUR-SEINE
92060 | 92350 | 92 | LE PLESSIS-ROBINSON
92062 | 92800 | 92 | PUTEAUX
92063 | 92500 | 92 | RUEIL-MALMAISON
92064 | 92210 | 92 | SAINT-CLOUD
92071 | 92330 | 92 | SCEAUX
92072 | 92310 | 92 | SÈVRES
92073 | 92150 | 92 | SURESNES
92075 | 92170 | 92 | VANVES
92076 | 92420 | 92 | VAUCRESSON
92077 | 92410 | 92 | VILLE-D'AVRAY
92078 | 92390 | 92 | VILLENEUVE-LA-GARENNE
93001 | 93300 | 93 | AUBERVILLIERS
93005 | 93600 | 93 | AULNAY-SOUS-BOIS
93006 | 93170 | 93 | BAGNOLET
93007 | 93150 | 93 | LE BLANC-MESNIL
93008 | 93000 | 93 | BOBIGNY
93010 | 93140 | 93 | BONDY
93013 | 93350 | 93 | LE BOURGET
93014 | 93390 | 93 | CLICHY-SOUS-BOIS
93015 | 93470 | 93 | COUBRON
93027 | 93120 | 93 | LA COURNEUVE
93029 | 93700 | 93 | DRANCY
93030 | 93440 | 93 | DUGNY
93031 | 93800 | 93 | ÉPINAY-SUR-SEINE
93032 | 93220 | 93 | GAGNY
93033 | 93460 | 93 | GOURNAY-SUR-MARNE
93039 | 93450 | 93 | L' ÎLE-SAINT-DENIS
93045 | 93260 | 93 | LES LILAS
93046 | 93190 | 93 | LIVRY-GARGAN
93047 | 93370 | 93 | MONTFERMEIL
93048 | 93100 | 93 | MONTREUIL
93049 | 93360 | 93 | NEUILLY-PLAISANCE
93050 | 93330 | 93 | NEUILLY-SUR-MARNE
93051 | 93160 | 93 | NOISY-LE-GRAND
93053 | 93130 | 93 | NOISY-LE-SEC
93055 | 93500 | 93 | PANTIN
93057 | 93320 | 93 | LES PAVILLONS-SOUS-BOIS
93059 | 93380 | 93 | PIERREFITTE-SUR-SEINE
93061 | 93310 | 93 | LE PRÉ-SAINT-GERVAIS
93062 | 93340 | 93 | LE RAINCY
93063 | 93230 | 93 | ROMAINVILLE
93064 | 93110 | 93 | ROSNY-SOUS-BOIS
93066 | 93200 | 93 | SAINT-DENIS
93070 | 93400 | 93 | SAINT-OUEN
93071 | 93270 | 93 | SEVRAN
93072 | 93240 | 93 | STAINS
93073 | 93290 | 93 | TREMBLAY-EN-FRANCE
93074 | 93410 | 93 | VAUJOURS
93077 | 93250 | 93 | VILLEMOMBLE
93078 | 93420 | 93 | VILLEPINTE
93079 | 93430 | 93 | VILLETANEUSE
94001 | 94480 | 94 | ABLON-SUR-SEINE
94002 | 94140 | 94 | ALFORTVILLE
94003 | 94110 | 94 | ARCUEIL
94004 | 94470 | 94 | BOISSY-SAINT-LÉGER
94011 | 94380 | 94 | BONNEUIL-SUR-MARNE
94015 | 94360 | 94 | BRY-SUR-MARNE
94016 | 94230 | 94 | CACHAN
94017 | 94500 | 94 | CHAMPIGNY-SUR-MARNE
94018 | 94220 | 94 | CHARENTON-LE-PONT
94019 | 94430 | 94 | CHENNEVIÈRES-SUR-MARNE
94021 | 94550 | 94 | CHEVILLY-LARUE
94022 | 94600 | 94 | CHOISY-LE-ROI
94028 | 94000 | 94 | CRÉTEIL
94033 | 94120 | 94 | FONTENAY-SOUS-BOIS
94034 | 94260 | 94 | FRESNES
94037 | 94250 | 94 | GENTILLY
94038 | 94240 | 94 | L' HAŸ-LES-ROSES
94041 | 94200 | 94 | IVRY-SUR-SEINE
94042 | 94340 | 94 | JOINVILLE-LE-PONT
94043 | 94270 | 94 | LE KREMLIN-BICÊTRE
94044 | 94450 | 94 | LIMEIL-BRÉVANNES
94046 | 94700 | 94 | MAISONS-ALFORT
94047 | 94520 | 94 | MANDRES-LES-ROSES
94048 | 94440 | 94 | MAROLLES-EN-BRIE
94052 | 94130 | 94 | NOGENT-SUR-MARNE
94053 | 94880 | 94 | NOISEAU
94054 | 94310 | 94 | ORLY
94055 | 94490 | 94 | ORMESSON-SUR-MARNE
94056 | 94520 | 94 | PÉRIGNY
94058 | 94170 | 94 | LE PERREUX-SUR-MARNE
94059 | 94420 | 94 | LE PLESSIS-TRÉVISE
94060 | 94510 | 94 | LA QUEUE-EN-BRIE
94065 | 94150 | 94 | RUNGIS
94067 | 94160 | 94 | SAINT-MANDÉ
94068 | 94100 | 94 | SAINT-MAUR-DES-FOSSÉS
94069 | 94410 | 94 | SAINT-MAURICE
94070 | 94440 | 94 | SANTENY
94071 | 94370 | 94 | SUCY-EN-BRIE
94073 | 94320 | 94 | THIAIS
94074 | 94460 | 94 | VALENTON
94075 | 94440 | 94 | VILLECRESNES
94076 | 94800 | 94 | VILLEJUIF
94077 | 94290 | 94 | VILLENEUVE-LE-ROI
94078 | 94190 | 94 | VILLENEUVE-SAINT-GEORGES
94079 | 94350 | 94 | VILLIERS-SUR-MARNE
94080 | 94300 | 94 | VINCENNES
94081 | 94400 | 94 | VITRY-SUR-SEINE
95002 | 95450 | 95 | ABLEIGES
95008 | 95510 | 95 | AINCOURT
95011 | 95710 | 95 | AMBLEVILLE
95012 | 95510 | 95 | AMENUCOURT
95014 | 95580 | 95 | ANDILLY
95018 | 95100 | 95 | ARGENTEUIL
95019 | 95400 | 95 | ARNOUVILLE-LÈS-GONESSE
95023 | 95810 | 95 | ARRONVILLE
95024 | 95420 | 95 | ARTHIES
95026 | 95270 | 95 | ASNIÈRES-SUR-OISE
95028 | 95570 | 95 | ATTAINVILLE
95039 | 95430 | 95 | AUVERS-SUR-OISE
95040 | 95450 | 95 | AVERNES
95042 | 95560 | 95 | BAILLET-EN-FRANCE
95046 | 95420 | 95 | BANTHELU
95051 | 95250 | 95 | BEAUCHAMP
95052 | 95260 | 95 | BEAUMONT-SUR-OISE
95054 | 95750 | 95 | BELLAY-EN-VEXIN
95055 | 95270 | 95 | BELLEFONTAINE
95056 | 95270 | 95 | BELLOY-EN-FRANCE
95058 | 95340 | 95 | BERNES-SUR-OISE
95059 | 95810 | 95 | BERVILLE
95060 | 95550 | 95 | BESSANCOURT
95061 | 95840 | 95 | BÉTHEMONT-LA-FORÊT
95063 | 95870 | 95 | BEZONS
95074 | 95000 | 95 | BOISEMONT
95078 | 95650 | 95 | BOISSY-L'AILLERIE
95088 | 95500 | 95 | BONNEUIL-EN-FRANCE
95091 | 95570 | 95 | BOUFFÉMONT
95094 | 95720 | 95 | BOUQUEVAL
95101 | 95710 | 95 | BRAY-ET-LÛ
95102 | 95640 | 95 | BRÉANÇON
95110 | 95640 | 95 | BRIGNANCOURT
95116 | 95820 | 95 | BRUYÈRES-SUR-OISE
95119 | 95770 | 95 | BUHY
95120 | 95430 | 95 | BUTRY-SUR-OISE
95127 | 95000 | 95 | CERGY
95134 | 95660 | 95 | CHAMPAGNE-SUR-OISE
95139 | 95420 | 95 | LA CHAPELLE-EN-VEXIN
95141 | 95420 | 95 | CHARMONT
95142 | 95750 | 95 | CHARS
95144 | 95190 | 95 | CHÂTENAY-EN-FRANCE
95149 | 95270 | 95 | CHAUMONTEL
95150 | 95710 | 95 | CHAUSSY
95151 | 95560 | 95 | CHAUVRY
95154 | 95380 | 95 | CHENNEVIÈRES-LÈS-LOUVRES
95157 | 95510 | 95 | CHÉRENCE
95166 | 95420 | 95 | CLÉRY-EN-VEXIN
95169 | 95450 | 95 | COMMENY
95170 | 95450 | 95 | CONDÉCOURT
95176 | 95240 | 95 | CORMEILLES-EN-PARISIS
95177 | 95830 | 95 | CORMEILLES-EN-VEXIN
95181 | 95650 | 95 | COURCELLES-SUR-VIOSNE
95183 | 95800 | 95 | COURDIMANCHE
95197 | 95170 | 95 | DEUIL-LA-BARRE
95199 | 95330 | 95 | DOMONT
95203 | 95600 | 95 | EAUBONNE
95205 | 95440 | 95 | ÉCOUEN
95210 | 95880 | 95 | ENGHIEN-LES-BAINS
95211 | 95300 | 95 | ENNERY
95212 | 95380 | 95 | ÉPIAIS-LÈS-LOUVRES
95213 | 95810 | 95 | ÉPIAIS-RHUS
95214 | 95270 | 95 | ÉPINAY-CHAMPLÂTREUX
95218 | 95610 | 95 | ÉRAGNY
95219 | 95120 | 95 | ERMONT
95229 | 95460 | 95 | ÉZANVILLE
95241 | 95190 | 95 | FONTENAY-EN-PARISIS
95250 | 95470 | 95 | FOSSES
95252 | 95130 | 95 | FRANCONVILLE
95253 | 95450 | 95 | FRÉMAINVILLE
95254 | 95830 | 95 | FRÉMÉCOURT
95256 | 95740 | 95 | FRÉPILLON
95257 | 95530 | 95 | LA FRETTE-SUR-SEINE
95258 | 95690 | 95 | FROUVILLE
95259 | 95450 | 95 | GADANCOURT
95268 | 95140 | 95 | GARGES-LÈS-GONESSE
95270 | 95420 | 95 | GENAINVILLE
95271 | 95650 | 95 | GÉNICOURT
95277 | 95500 | 95 | GONESSE
95280 | 95190 | 95 | GOUSSAINVILLE
95282 | 95450 | 95 | GOUZANGREZ
95287 | 95810 | 95 | GRISY-LES-PLÂTRES
95288 | 95410 | 95 | GROSLAY
95295 | 95450 | 95 | GUIRY-EN-VEXIN
95298 | 95640 | 95 | HARAVILLIERS
95301 | 95780 | 95 | HAUTE-ISLE
95303 | 95640 | 95 | LE HEAULME
95304 | 95690 | 95 | HÉDOUVILLE
95306 | 95220 | 95 | HERBLAY
95308 | 95300 | 95 | HÉROUVILLE
95309 | 95420 | 95 | HODENT
95313 | 95290 | 95 | L' ISLE-ADAM
95316 | 95850 | 95 | JAGNY-SOUS-BOIS
95323 | 95280 | 95 | JOUY-LE-MOUTIER
95328 | 95690 | 95 | LABBEVILLE
95331 | 95270 | 95 | LASSY
95341 | 95300 | 95 | LIVILLIERS
95348 | 95450 | 95 | LONGUESSE
95351 | 95380 | 95 | LOUVRES
95352 | 95270 | 95 | LUZARCHES
95353 | 95560 | 95 | MAFFLIERS
95355 | 95420 | 95 | MAGNY-EN-VEXIN
95365 | 95850 | 95 | MAREIL-EN-FRANCE
95369 | 95580 | 95 | MARGENCY
95370 | 95640 | 95 | MARINES
95371 | 95670 | 95 | MARLY-LA-VILLE
95379 | 95420 | 95 | MAUDÉTOUR-EN-VEXIN
95387 | 95810 | 95 | MENOUVILLE
95388 | 95180 | 95 | MENUCOURT
95392 | 95630 | 95 | MÉRIEL
95394 | 95540 | 95 | MÉRY-SUR-OISE
95395 | 95720 | 95 | LE MESNIL-AUBRY
95409 | 95570 | 95 | MOISSELLES
95422 | 95650 | 95 | MONTGEROULT
95424 | 95370 | 95 | Montigny-lès-cormeilles
95426 | 95680 | 95 | MONTLIGNON
95427 | 95360 | 95 | MONTMAGNY
95428 | 95160 | 95 | MONTMORENCY
95429 | 95770 | 95 | MONTREUIL-SUR-EPTE
95430 | 95560 | 95 | MONTSOULT
95436 | 95260 | 95 | MOURS
95438 | 95640 | 95 | MOUSSY
95445 | 95590 | 95 | NERVILLE-LA-FORÊT
95446 | 95690 | 95 | NESLES-LA-VALLÉE
95447 | 95640 | 95 | NEUILLY-EN-VEXIN
95450 | 95000 | 95 | NEUVILLE-SUR-OISE
95452 | 95590 | 95 | NOINTEL
95456 | 95270 | 95 | NOISY-SUR-OISE
95459 | 95420 | 95 | NUCOURT
95462 | 95420 | 95 | OMERVILLE
95476 | 95520 | 95 | OSNY
95480 | 95620 | 95 | PARMAIN
95483 | 95450 | 95 | LE PERCHAY
95487 | 95340 | 95 | PERSAN
95488 | 95480 | 95 | PIERRELAYE
95489 | 95350 | 95 | PISCOP
95491 | 95130 | 95 | LE PLESSIS-BOUCHARD
95492 | 95720 | 95 | LE PLESSIS-GASSOT
95493 | 95270 | 95 | LE PLESSIS-LUZARCHES
95500 | 95000 | 95 | PONTOISE
95504 | 95590 | 95 | PRESLES
95509 | 95380 | 95 | PUISEUX-EN-FRANCE
95510 | 95650 | 95 | PUISEUX-PONTOISE
95523 | 95780 | 95 | LA ROCHE-GUYON
95527 | 95700 | 95 | ROISSY-EN-FRANCE
95529 | 95340 | 95 | RONQUEROLLES
95535 | 95450 | 95 | SAGY
95539 | 95350 | 95 | SAINT-BRICE-SOUS-FORÊT
95541 | 95770 | 95 | SAINT-CLAIR-SUR-EPTE
95543 | 95510 | 95 | SAINT-CYR-EN-ARTHIES
95554 | 95420 | 95 | SAINT-GERVAIS
95555 | 95210 | 95 | SAINT-GRATIEN
95563 | 95320 | 95 | SAINT-LEU-LA-FORÊT
95566 | 95270 | 95 | SAINT-MARTIN-DU-TERTRE
95572 | 95310 | 95 | SAINT-OUEN-L'AUMÔNE
95574 | 95390 | 95 | SAINT-PRIX
95580 | 95470 | 95 | SAINT-WITZ
95582 | 95110 | 95 | SANNOIS
95584 | 95640 | 95 | SANTEUIL
95585 | 95200 | 95 | SARCELLES
95592 | 95450 | 95 | SERAINCOURT
95594 | 95270 | 95 | SEUGY
95598 | 95230 | 95 | SOISY-SOUS-MONTMORENCY
95604 | 95470 | 95 | SURVILLIERS
95607 | 95150 | 95 | TAVERNY
95610 | 95450 | 95 | THÉMÉRICOURT
95611 | 95810 | 95 | THEUVILLE
95612 | 95500 | 95 | LE THILLAY
95625 | 95450 | 95 | US
95627 | 95810 | 95 | VALLANGOUJARD
95628 | 95760 | 95 | VALMONDOIS
95633 | 95500 | 95 | VAUDHERLAND
95637 | 95490 | 95 | VAURÉAL
95641 | 95470 | 95 | VÉMARS
95651 | 95510 | 95 | VÉTHEUIL
95652 | 95270 | 95 | VIARMES
95656 | 95510 | 95 | VIENNE-EN-ARTHIES
95658 | 95450 | 95 | VIGNY
95660 | 95570 | 95 | VILLAINES-SOUS-BOIS
95675 | 95380 | 95 | VILLERON
95676 | 95510 | 95 | VILLERS-EN-ARTHIES
95678 | 95840 | 95 | VILLIERS-ADAM
95680 | 95400 | 95 | VILLIERS-LE-BEL
95682 | 95720 | 95 | VILLIERS-LE-SEC
95690 | 95420 | 95 | WY-DIT-JOLI-VILLAGE

## projets annulés
n°_projet | nombre de chaufferie | date d'ajout à la base | Département | Codes INSEE | nom commune | adresse_site | code postal | Maitrise d'Œuvre | Nom du projet | type chaufferie | catégorie chaufferie | bat_raccordes | secteurs desservis | puissance KW | Puissance appoint KW | type appoint | consommation bois estimée tonnes | consommation bois estiméee TEP | Localisation | Commentaire | type approvisionnement | année de mise en service | année de mise en arret ou de rénovation | état chaufferie au plus récent
32 | 1 | 2012-06-25 | 91 | 91161 | CHILLY-MAZARIN |  | 91380 | Immo 3F |  | Collective | Chaufferie dédiée |  | Résidentiel | 750 | 0 |  | 0 | 25 |  |  | PF |  |  | 5 - Annulé
31 | 1 | 2012-06-25 | 95 | 95539 | SAINT-BRICE-SOUS-FORÊT |  | 95350 | SDIS |  | Collective | Chaufferie dédiée |  | Tertiaire | 500 | 0 |  | 600 | 180 | [5 empty] | 5 - Annulé
50 | 1 | 2012-06-25 | 91 | 91687 | VIRY-CHÂTILLON |  | 91170 | Immo 3F |  | Collective | Chaufferie dédiée |  | Résidentiel | 1250 | 0 |  | 0 | 61 |  |  | PF |  |  | 5 - Annulé
| 1 | 2014-04-24 | 92 | 92036 | GENNEVILLIERS |  | 92230 | COGEVITRY (CPCU + Cofefly) |  | Collective | Réseau de chaleur existant |  |  | 130000 | 0 |  | 250000 | 67600 |  | CRE 3, abandonné, projet de taille trop importante sujet à polémique | PF (32%)+ PBFV (68%) | 2014 |  | 5 - Annulé
| 1 | 2013-07-16 | 77 | 77305 | MONTEREAU-FAULT-YONNE |  | 77130 | SILEC Cable |  | Industrielle | Chaufferie dédiée |  | industrie | 7000 |  |  | 15200 | 3100 |  | BCIAT 2012 |  | 2014 |  | 5 - Annulé
10 | 1 | 2012-06-25 | 77 | 77247 | LESCHEROLLES |  | 77320 | Mairie de Lescherolles |  | Collective | Chaufferie dédiée |  | Tertiaire | 80 | 0 |  | 16 | 5 |  |  | céréales | 2005 |  | 5 - Annulé
23 | 1 | 2012-06-25 | 78 | 78029 | AUBERGENVILLE |  | 78410 | SPI Concession / ville |  | Collective | Chaufferie dédiée |  | Tertiaire | 550 | 0 |  | 630 | 165 |  | Piscine | Plaquettes forestières 50%, CI 50% | 2009 |  | 5 - Annulé
| 1 | 2018-04-12 | 93 | 93071 | SEVRAN |  | 93270 | GIE SOCCRAM VILLEPINTE ET SEVRAN |  | Collective | chaufferie sur réseau de chaleur |  |  | 12000 |  |  | 24500 | 5147 | [5 empty] | 5-Annulé
| 1 | 2018-04-12 | 93 | 93074 | VAUJOURS |  | 93410 | Placoplatre - Cofely |  | Industrielle | Chaufferie dédiée |  |  | 28000 |  |  | 87892 | 14445 | [5 empty] | 5-Annulé

## Feuil1 (hidden)
1 - Arrêtée
2 - En fonctionnement
3 - En cours de construction
4 - En projet

## TAB (hidden)
NOMBRE DE CHAUFFERIES SELON ANNEE DE MISE EN SERVICE | [12 empty] | NOMBRE DE CHAUFFERIES SELON ANNEE DE MISE EN SERVICE : CUMUL
Nombre de production estimée MWh/an | Étiquettes de colonnes
| Chaufferie dédiée |  | Total Chaufferie dédiée | chaufferie sur réseau de chaleur |  | Total chaufferie sur réseau de chaleur | Création d'un réseau de chaleur | Total Création d'un réseau de chaleur | Réseau de chaleur existant |  | Total Réseau de chaleur existant | Total général |  | Chaufferie dédiée |  | Total Chaufferie dédiée | chaufferie sur réseau de chaleur |  | Total chaufferie sur réseau de chaleur | Création d'un réseau de chaleur | Total Création d'un réseau de chaleur | Réseau de chaleur existant |  | Total Réseau de chaleur existant | Total général
Étiquettes de lignes | Collective | Industrielle |  | Collective | Industrielle |  | Collective |  | Collective | Industrielle |  |  | Année de mise en service | Collective | Industrielle |  | Collective | Industrielle |  | Collective |  | Collective | Industrielle |  |  |  | Année de mise en service | chaufferie collective dédiée | chaufferie industrielle dédiée | chaufferie collective sur réseau de chaleur | chaufferie industrielle sur réseau de chaleur | total | [8 empty] | Année de mise en service | chaufferie collective dédiée | chaufferie industrielle dédiée | chaufferie collective sur réseau de chaleur | chaufferie industrielle sur réseau de chaleur | total
2001 |  | 1 | 1 | [8 empty] | 1 | 2001 | 0 | 1 | 1 | 0 | 0 | 0 | 0 | 0 | 0 | 0 | 0 | 1 |  | 2001 | 0 | 1 | 0 | 0 | 1 | [8 empty] | 2001 | 0 | 1 | 0 | 0 | 1
2002 | 1 | 2 | 3 | [8 empty] | 3 | 2002 | 1 | 3 | 4 | 0 | 0 | 0 | 0 | 0 | 0 | 0 | 0 | 4 |  | 2002 | 1 | 3 | 0 | 0 | 4 | [8 empty] | 2002 | 1 | 2 | 0 | 0 | 3
2003 |  | 1 | 1 | [8 empty] | 1 | 2003 | 1 | 4 | 5 | 0 | 0 | 0 | 0 | 0 | 0 | 0 | 0 | 5 |  | 2003 | 1 | 4 | 0 | 0 | 5 | [8 empty] | 2003 | 0 | 1 | 0 | 0 | 1
2004 |  | 1 | 1 | [8 empty] | 1 | 2004 | 1 | 5 | 6 | 0 | 0 | 0 | 0 | 0 | 0 | 0 | 0 | 6 |  | 2004 | 1 | 5 | 0 | 0 | 6 | [8 empty] | 2004 | 0 | 1 | 0 | 0 | 1
2005 |  | 2 | 2 | [8 empty] | 2 | 2005 | 1 | 7 | 8 | 0 | 0 | 0 | 0 | 0 | 0 | 0 | 0 | 8 |  | 2005 | 1 | 7 | 0 | 0 | 8 | [8 empty] | 2005 | 0 | 2 | 0 | 0 | 2
2006 | 1 |  | 1 | [8 empty] | 1 | 2006 | 2 | 7 | 9 | 0 | 0 | 0 | 0 | 0 | 0 | 0 | 0 | 9 |  | 2006 | 2 | 7 | 0 | 0 | 9 | [8 empty] | 2006 | 1 | 0 | 0 | 0 | 1
2007 | 2 | 1 | 3 | [8 empty] | 3 | 2007 | 4 | 8 | 12 | 0 | 0 | 0 | 0 | 0 | 0 | 0 | 0 | 12 |  | 2007 | 4 | 8 | 0 | 0 | 12 | [8 empty] | 2007 | 2 | 1 | 0 | 0 | 3
2008 | 4 | 1 | 5 | [8 empty] | 5 | 2008 | 8 | 9 | 17 | 0 | 0 | 0 | 0 | 0 | 0 | 0 | 0 | 17 |  | 2008 | 8 | 9 | 0 | 0 | 17 | [8 empty] | 2008 | 4 | 1 | 0 | 0 | 5
2009 | 5 | 2 | 7 |  | 1 | 1 |  |  | 1 |  | 1 | 9 | 2009 | 13 | 11 | 24 | 0 | 1 | 1 | 0 | 0 | 1 | 0 | 1 | 26 |  | 2009 | 13 | 11 | 1 | 1 | 26 | [8 empty] | 2009 | 5 | 2 | 1 | 1 | 9
2010 | 4 |  | 4 | [5 empty] | 1 |  | 1 | 5 | 2010 | 17 | 11 | 28 | 0 | 1 | 1 | 0 | 0 | 2 | 0 | 2 | 31 |  | 2010 | 17 | 11 | 2 | 1 | 31 | [8 empty] | 2010 | 4 | 0 | 1 | 0 | 5
2011 | 12 |  | 12 | 1 |  | 1 |  |  | 1 |  | 1 | 14 | 2011 | 29 | 11 | 40 | 1 | 1 | 2 | 0 | 0 | 3 | 0 | 3 | 45 |  | 2011 | 29 | 11 | 4 | 1 | 45 | [8 empty] | 2011 | 12 | 0 | 2 | 0 | 14
2012 | 6 | 3 | 9 |  |  |  | 1 | 1 |  |  |  | 10 | 2012 | 35 | 14 | 49 | 1 | 1 | 2 | 1 | 1 | 3 | 0 | 3 | 55 |  | 2012 | 35 | 14 | 5 | 1 | 55 | [8 empty] | 2012 | 6 | 3 | 1 | 0 | 10
2013 | 4 |  | 4 | 2 |  | 2 | 1 | 1 | 1 | 1 | 2 | 9 | 2013 | 39 | 14 | 53 | 3 | 1 | 4 | 2 | 2 | 4 | 1 | 5 | 64 |  | 2013 | 39 | 14 | 9 | 2 | 64 | [8 empty] | 2013 | 4 | 0 | 4 | 1 | 9
2014 | 5 | 1 | 6 | 1 |  | 1 | 1 | 1 | 2 | 1 | 3 | 11 | 2014 | 44 | 15 | 59 | 4 | 1 | 5 | 3 | 3 | 6 | 2 | 8 | 75 |  | 2014 | 44 | 15 | 13 | 3 | 75 | [8 empty] | 2014 | 5 | 1 | 4 | 1 | 11
2015 | 1 |  | 1 | 1 |  | 1 | 1 | 1 | 4 |  | 4 | 7 | 2015 | 45 | 15 | 60 | 5 | 1 | 6 | 4 | 4 | 10 | 2 | 12 | 82 |  | 2015 | 45 | 15 | 19 | 3 | 82 | [8 empty] | 2015 | 1 | 0 | 6 | 0 | 7
2016 | 4 |  | 4 | 1 |  | 1 |  |  | 2 |  | 2 | 7 | 2016 | 49 | 15 | 64 | 6 | 1 | 7 | 4 | 4 | 12 | 2 | 14 | 89 |  | 2016 | 49 | 15 | 22 | 3 | 89 | [8 empty] | 2016 | 4 | 0 | 3 | 0 | 7
2017 | 1 |  | 1 | 1 |  | 1 | 2 | 2 | 1 |  | 1 | 5 | 2017 | 50 | 15 | 65 | 7 | 1 | 8 | 6 | 6 | 13 | 2 | 15 | 94 |  | 2017 | 50 | 15 | 26 | 3 | 94 | [8 empty] | 2017 | 1 | 0 | 4 | 0 | 5
2018 | 1 |  | 1 | 1 |  | 1 | 1 | 1 |  |  |  | 3 | 2018 | 51 | 15 | 66 | 8 | 1 | 9 | 7 | 7 | 13 | 2 | 15 | 97 |  | 2018 | 51 | 15 | 28 | 3 | 97 | [8 empty] | 2018 | 1 | 0 | 2 | 0 | 3
2019 | 2 | 1 | 3 | 1 |  | 1 | 1 | 1 |  |  |  | 5 | 2019 | 54 | 15 | 69 | 8 | 1 | 9 | 8 | 8 | 13 | 2 | 15 | 101 |  | 2019 | 54 | 15 | 29 | 3 | 101
2020 | 1 |  | 1 | 1 |  | 1 | [5 empty] | 2 | 2020 | 55 | 15 | 70 | 9 | 1 | 10 | 8 | 8 | 13 | 2 | 15 | 103 |  | 2020 | 55 | 15 | 30 | 3 | 103
2021 | 3 |  | 3 |  |  |  | 1 | 1 |  |  |  | 4 | 2021 | 58 | 15 | 73 | 9 | 1 | 10 | 9 | 9 | 13 | 2 | 15 | 107 |  | 2021 | 58 | 15 | 31 | 3 | 107
(vide) | 1 | 1 | 2 | [5 empty] | 1 |  | 1 | 3
Total général | 58 | 17 | 75 | 10 | 1 | 11 | 9 | 9 | 14 | 2 | 16 | 111
PRODUCTION ENERGETIQUE DES CHAUFFERIES SELON ANNEE DE MISE EN SERVICE | [12 empty] | PRODUCTION ENERGETIQUE DES CHAUFFERIES SELON ANNEE DE MISE EN SERVICE : CUMUL
état chaufferie au plus récent | (Plusieurs éléments)
Somme de production estimée MWh/an | Étiquettes de colonnes
| Chaufferie dédiée |  | Total Chaufferie dédiée | chaufferie sur réseau de chaleur |  | Total chaufferie sur réseau de chaleur | Création d'un réseau de chaleur | Total Création d'un réseau de chaleur | Réseau de chaleur existant |  | Total Réseau de chaleur existant | Total général |  | Chaufferie dédiée |  | Total Chaufferie dédiée | chaufferie sur réseau de chaleur |  | Total chaufferie sur réseau de chaleur | Création d'un réseau de chaleur | Total Création d'un réseau de chaleur | Réseau de chaleur existant |  | Total Réseau de chaleur existant | Total général
Étiquettes de lignes | Collective | Industrielle |  | Collective | Industrielle |  | Collective |  | Collective | Industrielle |  |  | Année de mise en service | Collective | Industrielle |  | Collective | Industrielle |  | Collective |  | Collective | Industrielle |  |  |  | Année de mise en service | chaufferie collective dédiée | chaufferie industrielle dédiée | chaufferie collective sur réseau de chaleur | chaufferie industrielle sur réseau de chaleur | total
2001 |  | 232.6 | 232.6 | [8 empty] | 232.6 | 2001 | 0 | 232.6 | 232.6 | 0 | 0 | 0 | 0 | 0 | 0 | 0 | 0 | 232.6 |  | 2001 | 0 | 0.2326 | 0 | 0 | 0.2326
2002 | 2849.35 | 244.23 | 3093.58 | [8 empty] | 3093.58 | 2002 | 2849.35 | 476.83 | 3326.18 | 0 | 0 | 0 | 0 | 0 | 0 | 0 | 0 | 3326.18 |  | 2002 | 2.8494 | 0.47683 | 0 | 0 | 3.3262
2003 |  | 1570.05 | 1570.05 | [8 empty] | 1570.05 | 2003 | 2849.35 | 2046.88 | 4896.23 | 0 | 0 | 0 | 0 | 0 | 0 | 0 | 0 | 4896.23 |  | 2003 | 2.8494 | 2.0469 | 0 | 0 | 4.8962
2004 |  | 6280.2 | 6280.2 | [8 empty] | 6280.2 | 2004 | 2849.35 | 8327.08 | 11176.43 | 0 | 0 | 0 | 0 | 0 | 0 | 0 | 0 | 11176.43 |  | 2004 | 2.8494 | 8.3271 | 0 | 0 | 11.1764
2005 |  | 3256.4 | 3256.4 | [8 empty] | 3256.4 | 2005 | 2849.35 | 11583.48 | 14432.83 | 0 | 0 | 0 | 0 | 0 | 0 | 0 | 0 | 14432.83 |  | 2005 | 2.8494 | 11.5835 | 0 | 0 | 14.4328
2006 | 2907.5 |  | 2907.5 | [8 empty] | 2907.5 | 2006 | 5756.85 | 11583.48 | 17340.33 | 0 | 0 | 0 | 0 | 0 | 0 | 0 | 0 | 17340.33 |  | 2006 | 5.7569 | 11.5835 | 0 | 0 | 17.3403
2007 | 8280.56 | 1907.32 | 10187.88 | [8 empty] | 10187.88 | 2007 | 14037.41 | 13490.8 | 27528.21 | 0 | 0 | 0 | 0 | 0 | 0 | 0 | 0 | 27528.21 |  | 2007 | 14.0374 | 13.4908 | 0 | 0 | 27.5282
2008 | 8361.97 | 360.53 | 8722.5 | [8 empty] | 8722.5 | 2008 | 22399.38 | 13851.33 | 36250.71 | 0 | 0 | 0 | 0 | 0 | 0 | 0 | 0 | 36250.71 |  | 2008 | 22.3994 | 13.8513 | 0 | 0 | 36.2507
2009 | 4037.0056 | 802.47 | 4839.4756 |  | 0 | 0 |  |  | 119789 |  | 119789 | 124628.4756 | 2009 | 26436.3856 | 14653.8 | 41090.1856 | 0 | 0 | 0 | 0 | 0 | 119789 | 0 | 119789 | 160879.1856 |  | 2009 | 26.4364 | 14.6538 | 119.789 | 0 | 160.8792
2010 | 1458.0156 |  | 1458.0156 | [5 empty] | 28702.84 |  | 28702.84 | 30160.8556 | 2010 | 27894.4012 | 14653.8 | 42548.2012 | 0 | 0 | 0 | 0 | 0 | 148491.84 | 0 | 148491.84 | 191040.0412 |  | 2010 | 27.8944 | 14.6538 | 148.4918 | 0 | 191.04
2011 | 43711.3419 |  | 43711.3419 | 90318.58 |  | 90318.58 |  |  | 2275.991 |  | 2275.991 | 136305.9129 | 2011 | 71605.7431 | 14653.8 | 86259.5431 | 90318.58 | 0 | 90318.58 | 0 | 0 | 150767.831 | 0 | 150767.831 | 327345.9541 |  | 2011 | 71.6057 | 14.6538 | 241.0864 | 0 | 327.346
2012 | 8200.5814 | 2451.55 | 10652.1314 |  |  |  | 23085.55 | 23085.55 |  |  |  | 33737.6814 | 2012 | 79806.3245 | 17105.35 | 96911.6745 | 90318.58 | 0 | 90318.58 | 23085.55 | 23085.55 | 150767.831 | 0 | 150767.831 | 361083.6355 |  | 2012 | 79.8063 | 17.1054 | 264.172 | 0 | 361.0836
2013 | 9730.0021 |  | 9730.0021 | 100646.02 |  | 100646.02 | 7559.5 | 7559.5 | 3605.3 | 76839.41 | 80444.71 | 198380.2321 | 2013 | 89536.3266 | 17105.35 | 106641.6766 | 190964.6 | 0 | 190964.6 | 30645.05 | 30645.05 | 154373.131 | 76839.41 | 231212.541 | 559463.8676 |  | 2013 | 89.5363 | 17.1054 | 375.9828 | 76.8394 | 559.4639
2014 | 4667.5577 | 16084.29 | 20751.8477 | 26190.76 |  | 26190.76 | 1221.15 | 1221.15 | 61022.61 | 14316.53 | 75339.14 | 123502.8977 | 2014 | 94203.8843 | 33189.64 | 127393.5243 | 217155.36 | 0 | 217155.36 | 31866.2 | 31866.2 | 215395.741 | 91155.94 | 306551.681 | 682966.7653 |  | 2014 | 94.2039 | 33.1896 | 464.4173 | 91.1559 | 682.9668
2015 | 3081.95 |  | 3081.95 | 32249.99 |  | 32249.99 | 11292.73 | 11292.73 | 176880.67 |  | 176880.67 | 223505.34 | 2015 | 97285.8343 | 33189.64 | 130475.4743 | 249405.35 | 0 | 249405.35 | 43158.93 | 43158.93 | 392276.411 | 91155.94 | 483432.351 | 906472.1053 |  | 2015 | 97.2858 | 33.1896 | 684.8407 | 91.1559 | 906.4721
2016 | 4492.669 |  | 4492.669 | 417470 |  | 417470 |  |  | 173577.75 |  | 173577.75 | 595540.419 | 2016 | 101778.5033 | 33189.64 | 134968.1433 | 666875.35 | 0 | 666875.35 | 43158.93 | 43158.93 | 565854.161 | 91155.94 | 657010.101 | 1502012.5243 |  | 2016 | 101.7785 | 33.1896 | 1275.8884 | 91.1559 | 1502.0125
2017 | 9222.59 |  | 9222.59 | 2372.52 |  | 2372.52 | 3244.77 | 3244.77 | 61999.53 |  | 61999.53 | 76839.41 | 2017 | 111001.0933 | 33189.64 | 144190.7333 | 669247.87 | 0 | 669247.87 | 46403.7 | 46403.7 | 627853.691 | 91155.94 | 719009.631 | 1578851.9343 |  | 2017 | 111.0011 | 33.1896 | 1343.5053 | 91.1559 | 1578.8519
2018 | 46.52 |  | 46.52 | 581.5 |  | 581.5 | 4861.34 | 4861.34 |  |  |  | 5489.36 | 2018 | 111047.6133 | 33189.64 | 144237.2533 | 669829.37 | 0 | 669829.37 | 51265.04 | 51265.04 | 627853.691 | 91155.94 | 719009.631 | 1584341.2943 |  | 2018 | 111.0476 | 33.1896 | 1348.9481 | 91.1559 | 1584.3413
2019 | 7328 | 11909.12 | 19237.12 | 10932.2 |  | 10932.2 | 10001.8 | 10001.8 |  |  |  | 40171.12 | 2019 | 118375.6133 | 45098.76 | 163474.3733 | 680761.57 | 0 | 680761.57 | 61266.84 | 61266.84 | 627853.691 | 91155.94 | 719009.631 | 1624512.4143 |  | 2019 | 118.3756 | 45.0988 | 1369.8821 | 91.1559 | 1624.5124
2020 | 0 |  | 0 | 179997.51 |  | 179997.51 | [5 empty] | 179997.51 | 2020 | 118375.6133 | 45098.76 | 163474.3733 | 860759.08 | 0 | 860759.08 | 61266.84 | 61266.84 | 627853.691 | 91155.94 | 719009.631 | 1804509.9243 |  | 2020 | 118.3756 | 45.0988 | 1549.8796 | 91.1559 | 1804.5099
2021 | 417.3 |  | 417.3 |  |  |  | 24295.07 | 24295.07 |  |  |  | 24712.37 | 2021 | 118792.9133 | 45098.76 | 163891.6733 | 860759.08 | 0 | 860759.08 | 85561.91 | 85561.91 | 627853.691 | 91155.94 | 719009.631 | 1829222.2943 |  | 2021 | 118.7929 | 45.0988 | 1574.1747 | 91.1559 | 1829.2223
Total général | 118792.9133 | 45098.76 | 163891.6733 | 860759.08 | 0 | 860759.08 | 85561.91 | 85561.91 | 627853.691 | 91155.94 | 719009.631 | 1829222.2943 | Total général | 237585.8266 | 90197.52 | 327783.3466 | 1721518.16 | 0 | 1721518.16 | 171123.82 | 171123.82 | 1255707.382 | 182311.88 | 1438019.262 | 3658444.5886 |  | Total général | 237.5858 | 90.1975 | 3148.3494 | 182.3119 | 3658.4446 | 2033.9322
PUISSANCE INSTALLEE DES CHAUFFERIES SELON ANNEE DE MISE EN SERVICE | [12 empty] | PUISSANCE INSTALLEE DES CHAUFFERIES SELON ANNEE DE MISE EN SERVICE : CUMUL
Somme de puissance KW | Étiquettes de colonnes
| Chaufferie dédiée |  | Total Chaufferie dédiée | chaufferie sur réseau de chaleur |  | Total chaufferie sur réseau de chaleur | Création d'un réseau de chaleur | Total Création d'un réseau de chaleur | Réseau de chaleur existant |  | Total Réseau de chaleur existant | Total général |  | Chaufferie dédiée | 0 | Total Chaufferie dédiée | chaufferie sur réseau de chaleur | 0 | Total chaufferie sur réseau de chaleur | Création d'un réseau de chaleur | Total Création d'un réseau de chaleur | Réseau de chaleur existant | 0 | Total Réseau de chaleur existant | Total général
Étiquettes de lignes | Collective | Industrielle |  | Collective | Industrielle |  | Collective |  | Collective | Industrielle |  |  | Année de mise en service | Collective | Industrielle |  | Collective | Industrielle |  | Collective |  | Collective | Industrielle |  |  |  | Année de mise en service | chaufferie collective dédiée | chaufferie industrielle dédiée | chaufferie collective sur réseau de chaleur | chaufferie industrielle sur réseau de chaleur | total
2001 |  | 186 | 186 | [8 empty] | 186 | 2001 | 0 | 186 | 186 | 0 | 0 | 0 | 0 | 0 | 0 | 0 | 0 | 186 |  | 2001 | 0 | 186 | 0 | 0 | 186
2002 | 1000 | 250 | 1250 | [8 empty] | 1250 | 2002 | 1000 | 436 | 1436 | 0 | 0 | 0 | 0 | 0 | 0 | 0 | 0 | 1436 |  | 2002 | 1000 | 436 | 0 | 0 | 1436
2003 |  | 400 | 400 | [8 empty] | 400 | 2003 | 1000 | 836 | 1836 | 0 | 0 | 0 | 0 | 0 | 0 | 0 | 0 | 1836 |  | 2003 | 1000 | 836 | 0 | 0 | 1836
2004 |  | 1200 | 1200 | [8 empty] | 1200 | 2004 | 1000 | 2036 | 3036 | 0 | 0 | 0 | 0 | 0 | 0 | 0 | 0 | 3036 |  | 2004 | 1000 | 2036 | 0 | 0 | 3036
2005 |  | 820 | 820 | [8 empty] | 820 | 2005 | 1000 | 2856 | 3856 | 0 | 0 | 0 | 0 | 0 | 0 | 0 | 0 | 3856 |  | 2005 | 1000 | 2856 | 0 | 0 | 3856
2006 | 1200 |  | 1200 | [8 empty] | 1200 | 2006 | 2200 | 2856 | 5056 | 0 | 0 | 0 | 0 | 0 | 0 | 0 | 0 | 5056 |  | 2006 | 2200 | 2856 | 0 | 0 | 5056
2007 | 2580 | 500 | 3080 | [8 empty] | 3080 | 2007 | 4780 | 3356 | 8136 | 0 | 0 | 0 | 0 | 0 | 0 | 0 | 0 | 8136 |  | 2007 | 4780 | 3356 | 0 | 0 | 8136
2008 | 3180 | 90 | 3270 | [8 empty] | 3270 | 2008 | 7960 | 3446 | 11406 | 0 | 0 | 0 | 0 | 0 | 0 | 0 | 0 | 11406 |  | 2008 | 7960 | 3446 | 0 | 0 | 11406
2009 | 1120 | 380 | 1500 |  | 32000 | 32000 |  |  | 25000 |  | 25000 | 58500 | 2009 | 9080 | 3826 | 12906 | 0 | 32000 | 32000 | 0 | 0 | 25000 | 0 | 25000 | 69906 |  | 2009 | 9080 | 3826 | 25000 | 32000 | 69906
2010 | 1235 |  | 1235 | [5 empty] | 17400 |  | 17400 | 18635 | 2010 | 10315 | 3826 | 14141 | 0 | 32000 | 32000 | 0 | 0 | 42400 | 0 | 42400 | 88541 |  | 2010 | 10315 | 3826 | 42400 | 32000 | 88541
2011 | 9225 |  | 9225 | 16000 |  | 16000 |  |  | 600 |  | 600 | 25825 | 2011 | 19540 | 3826 | 23366 | 16000 | 32000 | 48000 | 0 | 0 | 43000 | 0 | 43000 | 114366 |  | 2011 | 19540 | 3826 | 59000 | 32000 | 114366
2012 | 2442 | 1300 | 3742 |  |  |  | 6000 | 6000 |  |  |  | 9742 | 2012 | 21982 | 5126 | 27108 | 16000 | 32000 | 48000 | 6000 | 6000 | 43000 | 0 | 43000 | 124108 |  | 2012 | 21982 | 5126 | 65000 | 32000 | 124108
2013 | 4396 |  | 4396 | 19300 |  | 19300 | 5000 | 5000 | 1220 | 14000 | 15220 | 43916 | 2013 | 26378 | 5126 | 31504 | 35300 | 32000 | 67300 | 11000 | 11000 | 44220 | 14000 | 58220 | 168024 |  | 2013 | 26378 | 5126 | 90520 | 46000 | 168024
2014 | 2447 | 4000 | 6447 | 4800 |  | 4800 | 500 | 500 | 11250 | 3240 | 14490 | 26237 | 2014 | 28825 | 9126 | 37951 | 40100 | 32000 | 72100 | 11500 | 11500 | 55470 | 17240 | 72710 | 194261 |  | 2014 | 28825 | 9126 | 107070 | 49240 | 194261
2015 | 800 |  | 800 | 7500 |  | 7500 | 2000 | 2000 | 32200 |  | 32200 | 42500 | 2015 | 29625 | 9126 | 38751 | 47600 | 32000 | 79600 | 13500 | 13500 | 87670 | 17240 | 104910 | 236761 |  | 2015 | 29625 | 9126 | 148770 | 49240 | 236761
2016 | 1640 |  | 1640 | 247000 |  | 247000 |  |  | 36500 |  | 36500 | 285140 | 2016 | 31265 | 9126 | 40391 | 294600 | 32000 | 326600 | 13500 | 13500 | 124170 | 17240 | 141410 | 521901 |  | 2016 | 31265 | 9126 | 432270 | 49240 | 521901
2017 | 2000 |  | 2000 | 810 |  | 810 | 900 | 900 | 17000 |  | 17000 | 20710 | 2017 | 33265 | 9126 | 42391 | 295410 | 32000 | 327410 | 14400 | 14400 | 141170 | 17240 | 158410 | 542611 |  | 2017 | 33265 | 9126 | 450980 | 49240 | 542611
2018 | 45 |  | 45 | 150 |  | 150 | 1990 | 1990 |  |  |  | 2185 | 2018 | 33310 | 9126 | 42436 | 295560 | 32000 | 327560 | 16390 | 16390 | 141170 | 17240 | 158410 | 544796 |  | 2018 | 33310 | 9126 | 453120 | 49240 | 544796
2019 | 1700 | 2000 | 3700 | 1770 |  | 1770 | 2200 | 2200 |  |  |  | 7670
2020 | 200 |  | 200 | 45000 |  | 45000 | [5 empty] | 45200
2021 | 368 |  | 368 |  |  |  | 5000 | 5000 |  |  |  | 5368
(vide) | 1000 | 580 | 1580 | [5 empty] | 5800 |  | 5800 | 7380
Total général | 36578 | 11706 | 48284 | 342330 | 32000 | 374330 | 23590 | 23590 | 146970 | 17240 | 164210 | 610414
CONSOMMATION DE BOIS ENERGIE DES CHAUFFERIES SELON ANNEE DE MISE EN SERVICE | [23 empty] | En GWh | [8 empty] | 2.6 | MWh/t |  |  |  | En GWh
Étiquettes de lignes | Somme de tonnes PF (IDF) | Somme de Tonnes CIB (IDF) | Somme de tonnes classe A (IDF) | Somme de tonnes granulé (IDF) | Somme de tonnes PF hors IDF | Somme de Tonnes CIB hors idf | Somme de tonnes classe A hors idf | Somme de tonnes granulé hors idf | Somme de consommation bois estimée tonnes/an | somme de autres combustibles non-détaillés |  |  | Année de mise en service | Somme de tonnes PF (IDF) | Somme de Tonnes CIB (IDF) | Somme de tonnes classe A (IDF) | Somme de tonnes granulé (IDF) | Somme de tonnes PF hors IDF | Somme de Tonnes CIB hors idf | Somme de tonnes classe A hors idf | Somme de tonnes granulé hors idf | somme de autres combustibles non-détaillés |  | Année de mise en service | PF (IDF) en GWh/an | CIB (IDF) en GWh/an | Classe A (IDF) en GWh/an | Granulés (IDF) en GWh/an | PF (hors IDF) en GWh/an | CIB (hors IDF) en GWh/an | Classe A (hors IDF) en GWh/an | Granulés (hors IDF) en GWh/an | somme de autres combustibles non-détaillés | TOTAL |  |  | Année de mise en service | PF (IDF) | CIB (IDF) | Classe A (IDF) | Granulés (IDF) | PF (hors IDF) | CIB (hors IDF) | Classe A (hors IDF) | Granulés (hors IDF) | autres combustibles non-détaillés
2001 | 0 | 0 | 60 | 0 | 0 | 0 | 0 | 0 | 60 | 0 |  |  | 2001 | 0 | 0 | 60 | 0 | 0 | 0 | 0 | 0 | 0 |  | 2001 | 0 | 0 | 0.225 | 0 | 0 | 0 | 0 | 0 | 0 | 0.225 |  |  | 2001 | 0 | 0 | 0.225 | 0 | 0 | 0 | 0 | 0 | 0
2002 | 25 | 0 | 40 | 0 | 0 | 0 | 0 | 0 | 1265 | 1200 |  |  | 2002 | 25 | 0 | 40 | 0 | 0 | 0 | 0 | 0 | 1200 |  | 2002 | 0.065 | 0 | 0.15 | 0 | 0 | 0 | 0 | 0 | 3.12 | 3.335 |  |  | 2002 | 0.065 | 0 | 0.375 | 0 | 0 | 0 | 0 | 0 | 3.12
2003 | 0 | 0 | 450 | 0 | 0 | 0 | 0 | 0 | 450 | 0 |  |  | 2003 | 0 | 0 | 450 | 0 | 0 | 0 | 0 | 0 | 0 |  | 2003 | 0 | 0 | 1.6875 | 0 | 0 | 0 | 0 | 0 | 0 | 1.6875 |  |  | 2003 | 0.065 | 0 | 2.0625 | 0 | 0 | 0 | 0 | 0 | 3.12
2004 | 0 | 400 | 0 | 0 | 0 | 0 | 0 | 0 | 400 | 0 |  |  | 2004 | 0 | 400 | 0 | 0 | 0 | 0 | 0 | 0 | 0 |  | 2004 | 0 | 1.04 | 0 | 0 | 0 | 0 | 0 | 0 | 0 | 1.04 |  |  | 2004 | 0.065 | 1.04 | 2.0625 | 0 | 0 | 0 | 0 | 0 | 3.12
2005 | 250 | 100 | 0 | 0 | 0 | 0 | 0 | 0 | 1060 | 710 |  |  | 2005 | 250 | 100 | 0 | 0 | 0 | 0 | 0 | 0 | 710 |  | 2005 | 0.65 | 0.26 | 0 | 0 | 0 | 0 | 0 | 0 | 1.846 | 2.756 |  |  | 2005 | 0.715 | 1.3 | 2.0625 | 0 | 0 | 0 | 0 | 0 | 4.966
2006 | 1000 | 0 | 0 | 0 | 0 | 0 | 0 | 0 | 1000 | 0 |  |  | 2006 | 1000 | 0 | 0 | 0 | 0 | 0 | 0 | 0 | 0 |  | 2006 | 2.6 | 0 | 0 | 0 | 0 | 0 | 0 | 0 | 0 | 2.6 |  |  | 2006 | 3.315 | 1.3 | 2.0625 | 0 | 0 | 0 | 0 | 0 | 4.966
2007 | 3915 | 0 | 0 | 0 | 40 | 0 | 0 | 0 | 3955 | 0 |  |  | 2007 | 3915 | 0 | 0 | 0 | 40 | 0 | 0 | 0 | 0 |  | 2007 | 10.179 | 0 | 0 | 0 | 0.104 | 0 | 0 | 0 | 0 | 10.283 |  |  | 2007 | 13.494 | 1.3 | 2.0625 | 0 | 0.104 | 0 | 0 | 0 | 4.966
2008 | 940 | 0 | 1760 | 0 | 0 | 0 | 0 | 0 | 2729 | 29 |  |  | 2008 | 940 | 0 | 1760 | 0 | 0 | 0 | 0 | 0 | 29 |  | 2008 | 2.444 | 0 | 6.6 | 0 | 0 | 0 | 0 | 0 | 0.0754 | 9.1194 |  |  | 2008 | 15.938 | 1.3 | 8.6625 | 0 | 0.104 | 0 | 0 | 0 | 5.0414
2009 | 9198 | 0 | 4620 | 30 | 3900 | 0 | 6600 | 0 | 56443.6 | 32095.6 |  |  | 2009 | 9198 | 0 | 4620 | 30 | 3900 | 0 | 6600 | 0 | 32095.6 |  | 2009 | 23.9148 | 0 | 17.325 | 0.15 | 10.14 | 0 | 24.75 | 0 | 83.4486 | 159.7284 |  |  | 2009 | 39.8528 | 1.3 | 25.9875 | 0.15 | 10.244 | 0 | 24.75 | 0 | 88.49
2010 | 0 | 0 | 0 | 70 | 0 | 0 | 0 | 6043 | 6594.4375 | 481.4375 |  |  | 2010 | 0 | 0 | 0 | 70 | 0 | 0 | 0 | 6043 | 481.4375 |  | 2010 | 0 | 0 | 0 | 0.35 | 0 | 0 | 0 | 30.215 | 1.2517 | 31.8167 |  |  | 2010 | 39.8528 | 1.3 | 25.9875 | 0.5 | 10.244 | 0 | 24.75 | 30.215 | 89.7417
2011 | 15593.4286 | 200 | 10200 | 35 | 6992 | 0 | 4580 | 490 | 38165.3571 | 74.9286 |  |  | 2011 | 15593.4286 | 200 | 10200 | 35 | 6992 | 0 | 4580 | 490 | 74.9286 |  | 2011 | 40.5429 | 0.52 | 38.25 | 0.175 | 18.1792 | 0 | 17.175 | 2.45 | 0.19481 | 117.4869 |  |  | 2011 | 80.3957 | 1.82 | 64.2375 | 0.675 | 28.4232 | 0 | 41.925 | 32.665 | 89.9365
2012 | 9740 | 0 | 0 | 472 | 0 | 0 | 0 | 0 | 13383 | 3171 |  |  | 2012 | 9740 | 0 | 0 | 472 | 0 | 0 | 0 | 0 | 3171 |  | 2012 | 25.324 | 0 | 0 | 2.36 | 0 | 0 | 0 | 0 | 8.2446 | 35.9286 |  |  | 2012 | 105.7197 | 1.82 | 64.2375 | 3.035 | 28.4232 | 0 | 41.925 | 32.665 | 98.1811
2013 | 45371 | 0 | 7850 | 4 | 43190 | 0 | 0 | 0 | 96575 | 160 |  |  | 2013 | 45371 | 0 | 7850 | 4 | 43190 | 0 | 0 | 0 | 160 |  | 2013 | 117.9646 | 0 | 29.4375 | 0.02 | 112.294 | 0 | 0 | 0 | 0.416 | 260.1321 |  |  | 2013 | 223.6843 | 1.82 | 93.675 | 3.055 | 140.7172 | 0 | 41.925 | 32.665 | 98.5971
2014 | 20826.744 | 1452 | 6567 | 0 | 13535 | 2200 | 4250 | 0 | 49474.744 | 644 |  |  | 2014 | 20826.744 | 1452 | 6567 | 0 | 13535 | 2200 | 4250 | 0 | 644 |  | 2014 | 54.1495 | 3.7752 | 24.6262 | 0 | 35.191 | 5.72 | 15.9375 | 0 | 1.6744 | 141.0739 |  |  | 2014 | 277.8338 | 5.5952 | 118.3012 | 3.055 | 175.9082 | 5.72 | 57.8625 | 32.665 | 100.2715
2015 | 49335.6888 | 0 | 24250 | 0 | 21970 | 0 | 10458 | 0 | 107399.6888 | 1386 |  |  | 2015 | 49335.6888 | 0 | 24250 | 0 | 21970 | 0 | 10458 | 0 | 1386 |  | 2015 | 128.2728 | 0 | 90.9375 | 0 | 57.122 | 0 | 39.2175 | 0 | 3.6036 | 319.1534 |  |  | 2015 | 406.1066 | 5.5952 | 209.2387 | 3.055 | 233.0302 | 5.72 | 97.08 | 32.665 | 103.8751
2016 | 31205 | 0 | 12960 | 0 | 18198 | 0 | 0 | 83494 | 146423 | 566 |  |  | 2016 | 31205 | 0 | 12960 | 0 | 18198 | 0 | 0 | 83494 | 566 |  | 2016 | 81.133 | 0 | 48.6 | 0 | 47.3148 | 0 | 0 | 417.47 | 1.4716 | 595.9894 |  |  | 2016 | 487.2396 | 5.5952 | 257.8388 | 3.055 | 280.345 | 5.72 | 97.08 | 450.135 | 105.3467
2017 | 16200 | 0 | 8500 | 556 | 5100 | 0 | 2000 | 700 | 33056 | 0 |  |  | 2017 | 16200 | 0 | 8500 | 556 | 5100 | 0 | 2000 | 700 | 0 |  | 2017 | 42.12 | 0 | 31.875 | 2.78 | 13.26 | 0 | 7.5 | 3.5 | 0 | 101.035 |  |  | 2017 | 529.3596 | 5.5952 | 289.7138 | 5.835 | 293.605 | 5.72 | 104.58 | 453.635 | 105.3467
2018 | 900 | 0 | 1053 | 0 | 0 | 0 | 0 | 0 | 1953 | 0 |  |  | 2018 | 900 | 0 | 1053 | 0 | 0 | 0 | 0 | 0 | 0 |  | 2018 | 2.34 | 0 | 3.9487 | 0 | 0 | 0 | 0 | 0 | 0 | 6.2888 |  |  | 2018 | 531.6996 | 5.5952 | 293.6625 | 5.835 | 293.605 | 5.72 | 104.58 | 453.635 | 105.3467
2019 | 28625 | 1210 | 4600 | 0 | 1836 | 0 | 0 | 0 | 36361 | 90 |  |  | 2019 | 28625 | 1210 | 4600 | 0 | 1836 | 0 | 0 | 0 | 90 |  | 2019 | 74.425 | 3.146 | 17.25 | 0 | 4.7736 | 0 | 0 | 0 | 0.234 | 99.8286 | 1799.6791 | 1439.7432 | 2019 | 606.1246 | 8.7412 | 310.9125 | 5.835 | 298.3786 | 5.72 | 104.58 | 453.635 | 105.5807
2020 | 0 | 0 | 0 | 3600 | 0 | 0 | 0 | 32400 | 36000 | 0 |  |  | 2020 | 0 | 0 | 0 | 3600 | 0 | 0 | 0 | 32400 | 0 |  | 2020 | 0 | 0 | 0 | 18 | 0 | 0 | 0 | 162 | 0 | 180 |  |  | 2020 | 606.1246 | 8.7412 | 310.9125 | 23.835 | 298.3786 | 5.72 | 104.58 | 615.635 | 105.5807
2021 | 6231 | 0 | 1800 | 0 | 2077 | 0 | 0 | 0 | 10108 | 0 |  |  | 2021 | 6231 | 0 | 1800 | 0 | 2077 | 0 | 0 | 0 | 0 |  | 2021 | 16.2006 | 0 | 6.75 | 0 | 5.4002 | 0 | 0 | 0 | 0 | 28.3508 |  |  | 2021 | 622.3252 | 8.7412 | 317.6625 | 23.835 | 303.7788 | 5.72 | 104.58 | 615.635 | 105.5807
(vide) | 7560 | 0 | 4792 | 0 | 0 | 0 | 0 | 0 | 13652 | 1300 |  |  | (vide) | 7560 | 0 | 4792 | 0 | 0 | 0 | 0 | 0 | 1300 |  | (vide) | 19.656 | 0 | 17.97 | 0 | 0 | 0 | 0 | 0 | 3.38 | 41.006 |  |  |  | En tonnes
Total général | 246915.8613 | 3362 | 89502 | 4767 | 116838 | 2200 | 27888 | 123127 | 656507.8274 | 41907.9661 | [26 empty] | Année de mise en service | PF (IDF) | CIB (IDF) | Classe A (IDF) | Granulés (IDF) | PF (hors IDF) | CIB (hors IDF) | Classe A (hors IDF) | Granulés (hors IDF) | autres combustibles non-détaillés
[37 empty] | 2001 | 0 | 0 | 60 | 0 | 0 | 0 | 0 | 0 | 0
[37 empty] | 2002 | 25 | 0 | 100 | 0 | 0 | 0 | 0 | 0 | 1200
[37 empty] | 2003 | 25 | 0 | 550 | 0 | 0 | 0 | 0 | 0 | 1200
[37 empty] | 2004 | 25 | 400 | 550 | 0 | 0 | 0 | 0 | 0 | 1200
[37 empty] | 2005 | 275 | 500 | 550 | 0 | 0 | 0 | 0 | 0 | 1910
[37 empty] | 2006 | 1275 | 500 | 550 | 0 | 0 | 0 | 0 | 0 | 1910
[37 empty] | 2007 | 5190 | 500 | 550 | 0 | 40 | 0 | 0 | 0 | 1910
[37 empty] | 2008 | 6130 | 500 | 2310 | 0 | 40 | 0 | 0 | 0 | 1939
[37 empty] | 2009 | 15328 | 500 | 6930 | 30 | 3940 | 0 | 6600 | 0 | 34034.6
[37 empty] | 2010 | 15328 | 500 | 6930 | 100 | 3940 | 0 | 6600 | 6043 | 34516.0375
[37 empty] | 2011 | 30921.4286 | 700 | 17130 | 135 | 10932 | 0 | 11180 | 6533 | 34590.9661
[37 empty] | 2012 | 40661.4286 | 700 | 17130 | 607 | 10932 | 0 | 11180 | 6533 | 37761.9661
Étiquettes de lignes | Somme de puissance KW | Nombre de puissance KW2 | Somme de production estimée MWh/an | Département | Puissances bois en kW | Nb sites | Production de chaleur en MWh/an | Production de chaleur en GWh/an | [28 empty] | 2013 | 86032.4286 | 700 | 24980 | 611 | 54122 | 0 | 11180 | 6533 | 37921.9661
75 | 810 | 1 | 2372.52 | 75 | 810 | 1 | 2372.52 | 2.3725 | [28 empty] | 2014 | 106859.1726 | 2152 | 31547 | 611 | 67657 | 2200 | 15430 | 6533 | 38565.9661
2 - En fonctionnement | 810 | 1 | 2372.52 | 77 | 18200 | 21 | 64918.2041 | 64.9182 | [28 empty] | 2015 | 156194.8613 | 2152 | 55797 | 611 | 89627 | 2200 | 25888 | 6533 | 39951.9661
77 | 20900 | 24 | 74921.1041 | 78 | 37036 | 21 | 158106.9635 | 158.107 | [28 empty] | 2016 | 187399.8613 | 2152 | 68757 | 611 | 107825 | 2200 | 25888 | 90027 | 40517.9661
1 - Arrêtée | 1000 | 1 | 2674.9 | 91 | 56220 | 15 | 89282.6911 | 89.2827 | [28 empty] | 2017 | 203599.8613 | 2152 | 77257 | 1167 | 112925 | 2200 | 27888 | 90727 | 40517.9661
2 - En fonctionnement | 18200 | 21 | 64918.2041 | 92 | 29190 | 9 | 122285.961 | 122.286 | [28 empty] | 2018 | 204499.8613 | 2152 | 78310 | 1167 | 112925 | 2200 | 27888 | 90727 | 40517.9661
3 - En cours de construction | 1700 | 2 | 7328 | 93 | 328710 | 12 | 838799.26 | 838.7993 | [28 empty] | 2019 | 233124.8613 | 3362 | 82910 | 1167 | 114761 | 2200 | 27888 | 90727 | 40607.9661
78 | 45584 | 26 | 203671.9235 | 94 | 20200 | 3 | 41286.661 | 41.2867 | [28 empty] | 2020 | 233124.8613 | 3362 | 82910 | 4767 | 114761 | 2200 | 27888 | 123127 | 40607.9661
1 - Arrêtée | 6380 | 2 | 33354.84 | 95 | 54500 | 16 | 267347.1836 | 267.3472 | [28 empty] | 2021 | 239355.8613 | 3362 | 84710 | 4767 | 116838 | 2200 | 27888 | 123127 | 40607.9661
2 - En fonctionnement | 37036 | 21 | 158106.9635 |  | 544866 | 98 | 1584399.4443 | 1584.3994 | [29 empty] | En GWh | [7 empty] | 32000
3 - En cours de construction | 2000 | 1 | 11909.12 | [33 empty] | Année de mise en service | Total IDF | Total hors IDF | non-détaillé | [5 empty] | 7799
5 - A l'étude | 168 | 2 | 301 | [33 empty] | 2001 | 0.225 | 0 | 0 | [5 empty] | 8518
91 | 58420 | 16 | 99284.4911 | [33 empty] | 2002 | 0.44 | 0 | 3.12
2 - En fonctionnement | 56220 | 15 | 89282.6911 | [33 empty] | 2003 | 2.1275 | 0 | 3.12
3 - En cours de construction | 2200 | 1 | 10001.8 | [33 empty] | 2004 | 3.1675 | 0 | 3.12
92 | 75960 | 11 | 313215.671 | [33 empty] | 2005 | 4.0775 | 0 | 4.966
2 - En fonctionnement | 29190 | 9 | 122285.961 | [33 empty] | 2006 | 6.6775 | 0 | 4.966
3 - En cours de construction | 1770 | 1 | 10932.2 | [33 empty] | 2007 | 16.8565 | 0.104 | 4.966
4 - En projet | 45000 | 1 | 179997.51 | [33 empty] | 2008 | 25.9005 | 0.104 | 5.0414
93 | 333710 | 13 | 863094.33 | [33 empty] | 2009 | 67.2903 | 34.994 | 88.49
2 - En fonctionnement | 328710 | 12 | 838799.26 | [33 empty] | 2010 | 67.6403 | 65.209 | 89.7417
5 - A l'étude | 5000 | 1 | 24295.07 | [33 empty] | 2011 | 147.1282 | 103.0132 | 89.9365
94 | 20600 | 5 | 41402.961 | [33 empty] | 2012 | 174.8122 | 103.0132 | 98.1811
2 - En fonctionnement | 20200 | 3 | 41286.661 | [33 empty] | 2013 | 322.2343 | 215.3072 | 98.5971
4 - En projet | 200 | 1 | 0 | [33 empty] | 2014 | 404.7853 | 272.1557 | 100.2715
5 - A l'étude | 200 | 1 | 116.3 | [33 empty] | 2015 | 623.9956 | 368.4952 | 103.8751
95 | 54500 | 16 | 267347.1836 | [33 empty] | 2016 | 753.7286 | 833.28 | 105.3467
2 - En fonctionnement | 54500 | 16 | 267347.1836 | [33 empty] | 2017 | 830.5036 | 857.54 | 105.3467
Total général | 610484 | 112 | 1865310.1843 | [33 empty] | 2018 | 836.7923 | 857.54 | 105.3467
[37 empty] | 2019 | 931.6133 | 862.3136 | 105.5807
état chaufferie au plus récent | 2 - En fonctionnement | [35 empty] | 2020 | 949.6133 | 1024.3136 | 105.5807
[37 empty] | 2021 | 972.5639 | 1029.7138 | 105.5807
Étiquettes de lignes | Somme de puissance KW | Nombre de puissance KW2 | Somme de production estimée MWh/an | Département | Puissances bois en kW | Nb sites | Production de chaleur en MWh/an | Production de chaleur en GWh/an | [28 empty] | 0 | 972.5639 | 1029.7138 | 105.5807 | 0 | 0 | 0 | 0 | 0 | 0
75 | 810 | 1 | 2372.52 | 75 | 18200 | 21 | 64918.2041 | 64.9182 | [28 empty] | Année de mise en service | 972.5639 | 1029.7138 | 105.5807 | 0 | 0 | 0 | 0 | 0 | 0
77 | 18200 | 21 | 64918.2041 | 78 | 29190 | 9 | 122285.961 | 122.286 | [28 empty] | 2001 | 972.5639 | 1029.7138 | 105.5807 | 0 | 0 | 0 | 0 | 0 | 0
78 | 37036 | 21 | 158106.9635 | 94 | 544866 | 98 | 1584399.4443 | 1584.3994 | [28 empty] | 2002 | 972.5639 | 1029.7138 | 105.5807 | 0 | 0 | 0 | 0 | 0 | 0
91 | 56220 | 15 | 89282.6911 | 0 | 0 | 0 | 0 | 0 | [28 empty] | 2003 | 972.5639 | 1029.7138 | 105.5807 | 0 | 0 | 0 | 0 | 0 | 0
92 | 29190 | 9 | 122285.961 | 0 | 0 | 0 | 0 | 0 | [28 empty] | 2004 | 972.5639 | 1029.7138 | 105.5807 | 0 | 0 | 0 | 0 | 0 | 0
93 | 328710 | 12 | 838799.26 | 0 | 0 | 0 | 0 | 0 | [28 empty] | 2005 | 972.5639 | 1029.7138 | 105.5807 | 0 | 0 | 0 | 0 | 0 | 0
94 | 20200 | 3 | 41286.661 | 0 | 0 | 0 | 0 | 0 | [28 empty] | 2006 | 972.5639 | 1029.7138 | 105.5807 | 0 | 0 | 0 | 0 | 0 | 0
95 | 54500 | 16 | 267347.1836 | 0 | 0 | 0 | 0 | 0 | [28 empty] | 2007 | 972.5639 | 1029.7138 | 105.5807 | 0 | 0 | 0 | 0 | 0 | 0
Total général | 544866 | 98 | 1584399.4443 |  | 592256 | 128 | 1771603.6094 | 1771.6036 | [29 empty] | En GWh | [7 empty] | 32000
[37 empty] | Année de mise en service | Total IDF | Total hors IDF | non-détaillé | [5 empty] | 7799
[37 empty] | 2010 | 22858 | 16583 | 34516.0375 | [5 empty] | 8518
[37 empty] | 2011 | 48886.4286 | 28645 | 34590.9661
[37 empty] | 2012 | 59098.4286 | 28645 | 37761.9661
[37 empty] | 2013 | 112323.4286 | 71835 | 37921.9661
[37 empty] | 2014 | 141169.1726 | 91820 | 38565.9661
[37 empty] | 2015 | 214754.8613 | 124248 | 39951.9661
[37 empty] | 2016 | 258919.8613 | 225940 | 40517.9661
[37 empty] | 2017 | 284175.8613 | 233740 | 40517.9661
[37 empty] | 2018 | 286128.8613 | 233740 | 40517.9661
[37 empty] | 2019 | 320563.8613 | 235576 | 40607.9661
[37 empty] | 2020 | 324163.8613 | 267976 | 40607.9661
[37 empty] | 2021 | 332194.8613 | 270053 | 40607.9661
[37 empty] | 0 | 0 | 0 | 32000
[37 empty] | Année de mise en service | 0 | 0 | 7799
[37 empty] | 2001 | 0.225 | 0 | 8518
[37 empty] | 2002 | 3.56 | 0 | 0
[37 empty] | 2003 | 5.2475 | 0 | 0
[37 empty] | 2004 | 6.2875 | 0 | 0
Note on AV134: ballain: L61
Note on AV166: ballain: L61

## tab recap (hidden)
BILAN DE LA BDD EN 2018
| données à peu près fiables issues des dossiers de demande |  | détail du plan d'appro pas toujours complété
Étiquettes de lignes | Somme de consommation bois estimée tonnes/an | Somme de production estimée en TEP/an | Somme de tonnes PF (IDF) | Somme de Tonnes CIB (IDF) | Somme de tonnes classe A (IDF) | Somme de tonnes granulé (IDF) | Somme de tonnes PF hors IDF | Somme de Tonnes CIB hors idf | Somme de tonnes classe A hors idf | Somme de tonnes granulé hors idf
1 - Arrêtée | 13652 | 3098 | 7560 | 0 | 4792 | 0
2 - En fonctionnement | 557868.8274 | 135811.8301 | 203613.8613 | 2152 | 77257 | 1167 | 113285 | 2200 | 27888 | 90727
3 - En cours de construction | 31430 | 2425.8813 | 24994 |  | 4600 |  | 1836
4 - En projet | 52902 | 19022 | 10762 | 1210 | 2853 | 3600 | 2077 |  |  | 32400
Total général | 655852.8274 | 160357.7115 | 246929.8613 | 3362 | 89502 | 4767 | 117198 | 2200 | 27888 | 123127
|  | chaufferies en fonctionnement en 2018 | PF idf et hors IDF | 316898.8613
|  |  | CIB IDF et hors IDF | 4352
|  |  | Classe A IDF et hors IDF | 105145
|  |  | Granulés IDF et hors IDF | 91894
518289.8613
|  |  | différence avec conso totale estimée | 39578.9661
BILAN DE LA BDD EN 2016 : sans les mises en service 2017 et 2018
année de mise en service | (Plusieurs éléments)
| données à peu près fiables issues des dossiers de demande |  | détail du plan d'appro pas toujours complété
Étiquettes de lignes | Somme de consommation bois estimée tonnes/an | Somme de production estimée en TEP/an | Somme de tonnes PF (IDF) | Somme de Tonnes CIB (IDF) | Somme de tonnes classe A (IDF) | Somme de tonnes granulé (IDF) | Somme de tonnes PF hors IDF | Somme de Tonnes CIB hors idf | Somme de tonnes classe A hors idf | Somme de tonnes granulé hors idf
1 - Arrêtée | 13652 | 3098 | 7560 | 0 | 4792 | 0
2 - En fonctionnement | 524812.8274 | 129154.8301 | 187413.8613 | 2152 | 68757 | 611 | 108185 | 2200 | 25888 | 90027
Total général | 538464.8274 | 132252.8301 | 194973.8613 | 2152 | 73549 | 611 | 108185 | 2200 | 25888 | 90027
|  | chaufferies en fonctionnement en 2016 | PF idf et hors IDF | 295598.8613
|  |  | CIB IDF et hors IDF | 4352
|  |  | Classe A IDF et hors IDF | 94645
|  |  | Granulés IDF et hors IDF | 90638
485233.8613
|  |  | différence avec conso totale estimée | 39578.9661

## zoom ptes chauff (hidden)
état chaufferie au plus récent | 2 - En fonctionnement
Somme de production estimée MWh/an | Étiquettes de colonnes
Étiquettes de lignes | Chaufferie dédiée | chaufferie sur réseau de chaleur | Création d'un réseau de chaleur | Réseau de chaleur existant | Total général |  | chaufferies dédiées | chaufferies sur réseau de chaleur | total
<1 MW | 46289.3933 | 2954.02 | 4465.92 | 2275.991 | 55985.3243 | <1 MW | 46289.3933 | 9695.931 | 55985.3243 | 3.534%
>1 MW | 98006.01 | 666875.35 | 46799.12 | 716733.64 | 1528414.12 | >1 MW | 98006.01 | 1430408.11 | 1528414.12 | 96.47%
Total général | 144295.4033 | 669829.37 | 51265.04 | 719009.631 | 1584399.4443 | total | 144295.4033 | 1440104.041 | 1584399.4443
état chaufferie au plus récent | 2 - En fonctionnement
Nombre de production estimée MWh/an | Étiquettes de colonnes
Étiquettes de lignes | Chaufferie dédiée | chaufferie sur réseau de chaleur | Création d'un réseau de chaleur | Réseau de chaleur existant | Total général |  | chaufferies dédiées | chaufferies sur réseau de chaleur
<1 MW | 56 | 2 | 3 | 1 | 62 | <1 MW | 56 | 6 | 62 | 63.27%
>1 MW | 11 | 7 | 4 | 14 | 36 | >1 MW | 11 | 25 | 36 | 36.73%
Total général | 67 | 9 | 7 | 15 | 98 | total | 67 | 31 | 98
état chaufferie au plus récent | 2 - En fonctionnement
Somme de production estimée MWh/an | Étiquettes de colonnes
Étiquettes de lignes | Chaufferie dédiée | chaufferie sur réseau de chaleur | Création d'un réseau de chaleur | Réseau de chaleur existant | Total général |  | chaufferies dédiées | chaufferies sur réseau de chaleur
<1 200 MWh/an | 49138.7433 | 2954.02 | 4465.92 | 2275.991 | 58834.6743 | <1 200 MWh/an | 49138.7433 | 9695.931 | 58834.6743 | 3.713%
>1 200 MWh/an | 95156.66 | 666875.35 | 46799.12 | 716733.64 | 1525564.77 | >1 200 MWh/an | 95156.66 | 1430408.11 | 1525564.77 | 96.29%
Total général | 144295.4033 | 669829.37 | 51265.04 | 719009.631 | 1584399.4443 | total | 144295.4033 | 1440104.041 | 1584399.4443
état chaufferie au plus récent | 2 - En fonctionnement
Nombre de production estimée MWh/an | Étiquettes de colonnes
Étiquettes de lignes | Chaufferie dédiée | chaufferie sur réseau de chaleur | Création d'un réseau de chaleur | Réseau de chaleur existant | Total général |  | chaufferies dédiées | chaufferies sur réseau de chaleur
<1 200 MWh/an | 57 | 2 | 3 | 1 | 63 | <1 200 MWh/an | 57 | 6 | 63 | 64.29%
>1 200 MWh/an | 10 | 7 | 4 | 14 | 35 | >1 200 MWh/an | 10 | 25 | 35 | 35.71%
Total général | 67 | 9 | 7 | 15 | 98 | total | 67 | 31 | 98

## EXTRAIT BDD (hidden)
#REF! | Nombre de chaudières | #REF! | Département | Code INSEE | Nom commune | #REF! | Contact Maître d'ouvrage | Type chaufferie | Catégorie chaufferie | Secteurs desservis | Puissance biomasse totale (kW) | Classe puissance totale | Puissance d'appoint (kW) | Type d'appoint | #REF! | Production estimée (TEP/an) | Production estimée (MWh/an) | classe production | Commentaires | Type approvisionnement | Année de mise en service | Année de mise en arret ou de rénovation | État chaufferie au plus récent | Aide ADEME | Aide Région | #REF! | Aide autres | tonnes PF (IDF) | Tonnes CIB (IDF) | tonnes classe A (IDF) | tonnes granulé (IDF) | Total IDF | tonnes PF hors IDF | Tonnes CIB hors idf | tonnes classe A hors idf | tonnes granulé hors idf | Non précisé | Total | VERIF
BDD ADEME/ARENE | 6 | #REF! | 75 | 75116 | PARIS 16E ARRONDISSEMENT | #REF! | 0 | Collective | Chaufferie sur réseau de chaleur | Résidentiel/Tertiaire | 810 | <1 MW | 2000 | gaz | #REF! | 214.9613 | 2500 | >1 200 MWh/an | 0 | Polycombustibles | 2017 | 0 | 2 - En fonctionnement | oui | 0 | #REF! | 0 | 0 | 0 | 0 | 556 | 556 | 0 | 0 | 0 | 0 | 0 | 556 | #REF!
BDD ADEME/ARENE | 1 | 2017-02-14 | 77 | 77058 | BUSSY-SAINT-GEORGES | #REF! | 0 | Collective | Chaufferie sur réseau de chaleur | Résidentiel/Tertiaire | 1500 | >1 MW | 0 | gaz | #REF! | 600 | 6978 | >1 200 MWh/an | Chaufferie centrale de 1000 m², réseau d'1km. Objectif de mise en service définitive en octobre 2020 | (Provenance Quincy-sous-Sénart) | 2020 | 0 | 3 - En cours de construction | oui | oui | #REF! | 0 | 5600 | 0 | 2400 | 0 | 8000 | 0 | 0 | 0 | 0 | 0 | 8000 | #REF!
BDD ADEME/ARENE | 1 | 2015-09-09 | 77 | 77067 | CESSON | #REF! | 0 | Collective | Chaufferie dédiée | Tertiaire/Résidentiel | 112 | <1 MW | 0 | 0 | #REF! | 8.1231 | 94.4714 | <1 200 MWh/an | Chaufferie maison de la petite enfance / granulés provenance Provins 4 fois 8 tonnes par an | Granulés (provenance Provins) | 2012 | 0 | 2 - En fonctionnement | 0 | 0 | #REF! | 0 | 0 | 0 | 0 | 32 | 32 | 0 | 0 | 0 | 0 | 0 | 32 | #REF!
BDD ADEME/ARENE | 1 | 2014-04-24 | 77 | 77067 | CESSON | #REF! | 0 | Collective | Chaufferie dédiée | Résidentiel | 150 | <1 MW | 0 | 0 | #REF! | 32 | 372.16 | <1 200 MWh/an | Construction de 49 logements en BBC | Granulés | 2013 | 0 | 2 - En fonctionnement | 0 | oui | #REF! | 0 | 0 | 0 | 0 | 0 | 0 | 0 | 0 | 0 | 0 | 160 | 160 | #REF!
BDD ADEME/ARENE | 1 | 2016-04-04 | 77 | 77088 | LA CHAPELLE-LA-REINE | #REF! | 0 | Collective | Chaufferie dédiée | Résidentiel | 540 | <1 MW | 0 | gaz | #REF! | 95 | 1104.85 | <1 200 MWh/an | Réhabilitation de 189 logements (budget de 5,3 M€ - 680 000 € pour chaufferie) | Plaquette forestière (PFA-1A) en provenance de la Région | 2016 | 0 | 2 - En fonctionnement | 0 | oui | #REF! | 0 | 18 | 0 | 0 | 0 | 18 | 0 | 0 | 0 | 0 | 0 | 18 | #REF!
BDD ADEME/ARENE | 1 | 2018-04-25 | 77 | 77088 | LA CHAPELLE-LA-REINE | #REF! | 0 | Collective | Chaufferie sur réseau de chaleur | 0 | 150 | <1 MW | 0 | 0 | #REF! | 50 | 581.5 | <1 200 MWh/an | 0 | 0 | 2018 | 0 | 2 - En fonctionnement | 0 | oui | #REF! | 0 | 0 | 0 | 0 | 0 | 0 | 0 | 0 | 0 | 0 | 0 | 0 | #REF!
BDD ADEME/ARENE | 1 | 2014-04-24 | 77 | 77091 | LES CHAPELLES-BOURBON | #REF! | 0 | Collective | Chaufferie dédiée | Tertiaire | 100 | <1 MW | 0 | 0 | #REF! | 13 | 151.19 | <1 200 MWh/an | Chaufferie pour l'école, mairie et salle des fêtes | 0 | 2009 | 0 | 2 - En fonctionnement | 0 | 0 | #REF! | 0 | 0 | 0 | 0 | 30 | 30 | 0 | 0 | 0 | 0 | 0 | 30 | #REF!
BDD ADEME/ARENE | 1 | 2015-04-03 | 77 | 77099 | CHÂTEAU-LANDON | #REF! | 0 | Industrielle | Chaufferie dédiée | Industrie | 1200 | >1 MW | 0 | 0 | #REF! | 540 | 6280.2 | >1 200 MWh/an | Batiments charpentes | 0 | 2004 | 0 | 2 - En fonctionnement | oui | 0 | #REF! | 0 | 0 | 400 | 0 | 0 | 400 | 0 | 0 | 0 | 0 | 0 | 400 | #REF!
BDD ADEME/ARENE | 1 | 2014-10-15 | 77 | 77122 | COMBS-LA-VILLE | #REF! | 0 | Collective | Chaufferie dédiée | Tertiaire | 112 | <1 MW | 0 | 0 | #REF! | 3.0507 | 35.4801 | <1 200 MWh/an | 2 silos textile de 8,5 tonnes de capacité par silo | Plaquettes forestières en provenance de Seine et Marne et des Vosges | 2014 | 0 | 2 - En fonctionnement | 0 | 0 | #REF! | 0 | 0 | 0 | 0 | 0 | 0 | 0 | 0 | 0 | 0 | 15 | 15 | #REF!
BDD ADEME/ARENE | 1 | 2013-07-16 | 77 | 77153 | DAMMARTIN-EN-GOËLE | #REF! | 0 | Collective | Chaufferie dédiée | Tertiaire | 56 | <1 MW | 0 | 0 | #REF! | 2 | 23.26 | <1 200 MWh/an | Réhabilitation batiment la chaumière, espace jeunesse | Granulés | 2013 | 0 | 2 - En fonctionnement | 0 | oui | #REF! | 0 | 0 | 0 | 0 | 4 | 4 | 0 | 0 | 0 | 0 | 0 | 4 | #REF!
BDD ADEME/ARENE | 1 | 2014-02-24 | 77 | 77186 | FONTAINEBLEAU | #REF! | 0 | Collective | Chaufferie dédiée | Résidentiel/Tertiaire | 1500 | >1 MW | 0 | 0 | #REF! | 133.9639 | 1558 | >1 200 MWh/an | Chaufferie bois de la faisandrie desservant 365 logements (logements sociaux, étudiants et résidence) + école + commerce | Plaquette forestière (PFA-1A) | 2014 | 0 | 2 - En fonctionnement | 0 | oui | #REF! | 0 | 0 | 0 | 0 | 0 | 0 | 0 | 0 | 0 | 0 | 478 | 478 | #REF!
BDD ADEME/ARENE | 1 | 2012-06-25 | 77 | 77251 | LIEUSAINT | #REF! | 0 | Industrielle | Chaufferie dédiée | Agriculture | 80 | <1 MW | 0 | 0 | #REF! | 17 | 197.71 | <1 200 MWh/an | 0 | PF + granulés | 2009 | 0 | 2 - En fonctionnement | 0 | 0 | #REF! | 0 | 0 | 0 | 0 | 0 | 0 | 0 | 0 | 0 | 0 | 45 | 45 | #REF!
Région | 1 | 2018-10-04 | 77 | 77283 | MAY-EN-MULTIEN | #REF! | 0 | Collective | Chaufferie dédiée | Résidentiel | 200 | <1 MW | 0 | 0 | #REF! | 30.0946 | 350 | <1 200 MWh/an | Chaufferie miscanthus | Miscanthus | 2019 | 0 | 3 - En cours de construction | 0 | oui | #REF! | 0 | 0 | 0 | 0 | 0 | 0 | 0 | 0 | 0 | 0 | 90 | 90 | #REF!
BDD ADEME/ARENE | 1 | 2014-04-24 | 77 | 77294 | MITRY-MORY | #REF! | 0 | Industrielle | Chaufferie dédiée | Industrie | 500 | <1 MW | 0 | gaz | #REF! | 94.583 | 1100 | <1 200 MWh/an | Ce site logistique gère les approvisionnements de produits capillaires de tous les salons de coiffure de France. Un silo de 54m3 permet une autonomie de 3 semaines fiche dispo ici : http://www.weya.fr/home/images/stories/doc_pdf/Fiche_loreal_new.pdf?phpMyAdmin=j6ycv8n6GpcsqXP27wPM4XrPh7b | Granulés | 2012 | 0 | 2 - En fonctionnement | 0 | 0 | #REF! | 0 | 0 | 0 | 0 | 220 | 220 | 0 | 0 | 0 | 0 | 0 | 220 | #REF!
BDD ADEME/ARENE | 1 | 2015-10-06 | 77 | 77305 | MONTEREAU-FAULT-YONNE | #REF! | 0 | Collective | Création d'un réseau de chaleur | 0 | 6000 | >1 MW | 0 | 0 | #REF! | 1985 | 23085.55 | >1 200 MWh/an | Extension du réseau de chaleur vers la future UIOM de Montereau | Bois et miscanthus | 2012 | 0 | 2 - En fonctionnement | oui | oui | #REF! | 0 | 9500 | 0 | 0 | 0 | 9500 | 0 | 0 | 0 | 0 | 0 | 9500 | #REF!
BDD ADEME/ARENE | 1 | 2012-06-25 | 77 | 77327 | NANGIS | #REF! | 0 | Industrielle | Chaufferie dédiée | Industrie | 100 | <1 MW | 0 | 0 | #REF! | 30 | 348.9 | <1 200 MWh/an | Centre de tri | Produits connexes de scieries CIB | 2005 | 0 | 2 - En fonctionnement | oui | oui | #REF! | 0 | 0 | 100 | 0 | 0 | 100 | 0 | 0 | 0 | 0 | 0 | 100 | #REF!
BDD ADEME/ARENE | 1 | 2018-04-12 | 77 | 77333 | NEMOURS | #REF! | 0 | Collective | Chaufferie sur réseau de chaleur | Résidentiel/Tertiaire | 3300 | >1 MW | 14000 | gaz | #REF! | 1567 | 18224.21 | >1 200 MWh/an | https://www.ademe.fr/sites/default/files/assets/documents/chaleur-biomasse-collectivites-ilslontfait-010613-v3.pdf (p86) http://www.seine-et-marne.gouv.fr/content/download/2305/16068/file/AP_PC_Nemours_Energie_Organisation.pdf | Plaquettes forestières | 2013 | 0 | 2 - En fonctionnement | oui | oui | #REF! | 0 | 5500 | 0 | 0 | 0 | 5500 | 0 | 0 | 0 | 0 | 0 | 5500 | #REF!
BDD ADEME/ARENE | 1 | 2016-04-04 | 77 | 77333 | NEMOURS | #REF! | 0 | Collective | Chaufferie dédiée | Résidentiel | 0 |  | 0 | gaz | #REF! | 0 | 0 |  | 389 logements | Agropellets bois miscanthus | 2014 | 0 | 2 - En fonctionnement | 0 | 0 | #REF! | 0 | 0 | 0 | 0 | 0 | 0 | 0 | 0 | 0 | 0 | 0 | 0 | #REF!
BDD ADEME/ARENE | 1 | 2015-04-28 | 77 | 77348 | ORMESSON | #REF! | 0 | Collective | Chaufferie dédiée | Tertiaire | 40 | <1 MW | 0 | 0 | #REF! | 3.287 | 38.2277 | <1 200 MWh/an | Chauffage de la mairie et de la salle polyvalente, 40kw annoncé et 40 tonnes consommées en théorie : http://www.levaudoue.fr/medias/files/pdm-plaquette-bilan-annee-2014.pdf | 0 | 2014 | 0 | 2 - En fonctionnement | 0 | 0 | #REF! | 0 | 40 | 0 | 0 | 0 | 40 | 0 | 0 | 0 | 0 | 0 | 40 | #REF!
BDD ADEME/ARENE | 1 | 2012-06-25 | 77 | 77390 | ROISSY-EN-BRIE | #REF! | 0 | Collective | Chaufferie dédiée | Résidentiel | 2500 | >1 MW | 0 | 0 | #REF! | 619 | 7198.97 | >1 200 MWh/an | 0 | Produits connexes de scieries (Champagne-Ardenne) - broyat de palettes | 2008 | 0 | 2 - En fonctionnement | oui | oui | #REF! | 0 | 440 | 0 | 1760 | 0 | 2200 | 0 | 0 | 0 | 0 | 0 | 2200 | #REF!
BDD ADEME/ARENE | 1 | 2012-06-25 | 77 | 77470 | TOURNAN-EN-BRIE | #REF! | 0 | Collective | Chaufferie dédiée | Résidentiel/Tertiaire | 750 | <1 MW | 520 | gaz | #REF! | 69.7334 | 811 | <1 200 MWh/an | 199 logements et écoles élémentaires Odette-Marteau et maternelle de La Madeleine (aide Région : 231 764 €) | Broyat de palettes, connexes scierie + PF (50/50) | 2011 | 0 | 2 - En fonctionnement | 0 | oui | #REF! | 0 | 500 | 0 | 0 | 0 | 500 | 0 | 0 | 0 | 0 | 0 | 500 | #REF!
BDD ADEME/ARENE | 1 | 2013-07-16 | 77 | 77470 | TOURNAN-EN-BRIE | #REF! | 0 | Collective | Création d'un réseau de chaleur | 0 | 500 | <1 MW | 0 | 0 | #REF! | 105 | 1221.15 | >1 200 MWh/an | SMAVOM est le syndicat pour les centres scolaires | 0 | 2014 | 0 | 2 - En fonctionnement | 0 | oui | #REF! | 0 | 600 | 0 | 0 | 0 | 600 | 0 | 0 | 0 | 0 | 0 | 600 | #REF!
BDD ADEME/ARENE | 1 | 2012-06-25 | 77 | 77479 | VAIRES-SUR-MARNE | #REF! | 0 | Collective | Chaufferie dédiée | Résidentiel | 750 | <1 MW | 485 | gaz | #REF! | 72.485 | 843 | <1 200 MWh/an | 220 logements et d’une école (aide région 224 609 €) | Broyat de palettes + PF Broyat de palettes+PF | 2011 | 0 | 2 - En fonctionnement | 0 | oui | #REF! | 0 | 800 | 0 | 0 | 0 | 800 | 0 | 0 | 0 | 0 | 0 | 800 | #REF!
BDD ADEME/ARENE | 1 | 2012-09-18 | 77 | 77495 | VERT-SAINT-DENIS | #REF! | 0 | Collective | Chaufferie dédiée | Tertiaire | 90 | <1 MW | 0 | 0 | #REF! | 64.5 | 750.135 | <1 200 MWh/an | Couverture bois 100%, 220m réseau, 808m2 de surfaces chauffées , Silo de 11M3 soit 7 tonnes de stockage / http://www.weya.fr/home/images/stories/doc_pdf/Ref___Maison_Environnement_Senart_V.pdf?phpMyAdmin=j6ycv8n6GpcsqXP27wPM4XrPh7b | Granulés bois DIN plus | 2011 | 0 | 2 - En fonctionnement | 0 | 0 | #REF! | 0 | 0 | 0 | 0 | 36 | 36 | 0 | 0 | 0 | 0 | 0 | 36 | #REF!
BDD Région | 1 | 2012-06-25 | 77 | 77514 | VILLEPARISIS | #REF! | 0 | Collective | Chaufferie dédiée | Résidentiel | 1000 | >1 MW | 0 | 0 | #REF! | 230 | 2674.9 | >1 200 MWh/an | Chaufferie paille | Paille |  | 2013 | 2 - En fonctionnement | 0 | oui | #REF! | 0 | 0 | 0 | 0 | 0 | 0 | 0 | 0 | 0 | 0 | 700 | 700 | #REF!
BDD ADEME/ARENE | 1 | 2014-04-25 | 78 | 78005 | ACHÈRES | #REF! | 0 | Collective | Chaufferie dédiée | Résidentiel | 2500 | >1 MW | 0 | 0 | #REF! | 807.6526 | 9393 | >1 200 MWh/an | 0 | Plaquette forestière (PFA-1A) | 2007 | 0 | 2 - En fonctionnement | oui | oui | #REF! | 0 | 3248 | 0 | 0 | 0 | 3248 | 0 | 0 | 0 | 0 | 0 | 3248 | #REF!
BDD ADEME/ARENE | 1 | 2018-04-25 | 78 | 78076 | BOISSETS | #REF! | 0 | Collective | Chaufferie dédiée | 0 | 45 | <1 MW | 0 | 0 | #REF! | 4 | 46.52 | <1 200 MWh/an | 0 | 0 | 2018 | 0 | 2 - En fonctionnement | 0 | oui | #REF! | 0 | 0 | 0 | 0 | 0 | 0 | 0 | 0 | 0 | 0 | 0 | 0 | #REF!
BDD ADEME/ARENE | 1 | 2012-06-25 | 78 | 78077 | LA BOISSIÈRE-ÉCOLE | #REF! | 0 | Industrielle | Chaufferie dédiée | Agriculture | 500 | <1 MW | 0 | 0 | #REF! | 164 | 1907.32 | >1 200 MWh/an | Élevage et production de fromages, dans la fromagerie expérimentale de la SCI La Tremblaye appartenant à M. Bongrain et les labos du groupe SOREDAB. Source : page 9 du rapport d'activité 2004 de Biomasse Normandie. La Ferme de la Tremblaye étant propriétaire d’une forêt de 230 ha attenante à l’exploitation, il était logique d’utiliser le bois produit sur place pour répondre à ces besoins énergétiques http://www.yvelines.fr/projet/la-boissiere-ecole-la-chaufferie-bois-de-la-ferme-de-la-tremblaye/ | Élagage et plaquettes forestières CIB | 2007 | 0 | 2 - En fonctionnement | oui | 0 | #REF! | 0 | 390 | 0 | 0 | 0 | 390 | 0 | 0 | 0 | 0 | 0 | 390 | #REF!
BDD ADEME/ARENE | 1 | 2014-04-25 | 78 | 78092 | BOUGIVAL | #REF! | 0 | Collective | Chaufferie dédiée | Tertiaire | 200 | <1 MW | 0 | 0 | #REF! | 5 | 58.15 | <1 200 MWh/an | 0 | Granulés | 2012 | 0 | 2 - En fonctionnement | 0 | oui | #REF! | 0 | 0 | 0 | 0 | 0 | 0 | 0 | 0 | 0 | 0 | 16 | 16 | #REF!
BDD ADEME/ARENE | 1 | 2018-04-12 | 78 | 78123 | CARRIÈRES-SOUS-POISSY | #REF! | 0 | Collective | Création d'un réseau de chaleur | Résidentiel/Tertiaire | 600 | <1 MW | 1800 | 0 | #REF! | 241 | 2802.83 | >1 200 MWh/an | 1 566 800 euros dont 534 000 ADEME / 800 logements du quartier Beauregard représentant 7 copropriétés, 4 bailleurs sociaux et un groupe scolaire | Granulés | 2017 | 0 | 2 - En fonctionnement | oui | 0 | #REF! | 0 | 0 | 0 | 0 | 0 | 0 | 0 | 0 | 0 | 700 | 0 | 700 | #REF!
BDD ADEME/ARENE | 1 | 2015-04-08 | 78 | 78124 | CARRIÈRES-SUR-SEINE | #REF! | 0 | Collective | Chaufferie dédiée | 0 | 56 | <1 MW | 0 | 0 | #REF! | 7.3087 | 85 | <1 200 MWh/an | 0 | 0 | 2021 | 0 | 5 - A l'étude | 0 | 0 | #REF! | 0 | 0 | 0 | 0 | 0 | 0 | 0 | 0 | 0 | 0 | 0 | 0 | #REF!
BDD ADEME/ARENE | 1 | 2015-04-08 | 78 | 78124 | CARRIÈRES-SUR-SEINE | #REF! | 0 | Collective | Chaufferie dédiée | 0 | 112 | <1 MW | 0 | 0 | #REF! | 18.5727 | 216 | <1 200 MWh/an | 0 | 0 | 2021 | 0 | 5 - A l'étude | 0 | 0 | #REF! | 0 | 0 | 0 | 0 | 0 | 0 | 0 | 0 | 0 | 0 | 0 | 0 | #REF!
BDD ADEME/ARENE | 1 | 2012-06-25 | 78 | 78128 | CERNAY-LA-VILLE | #REF! | 0 | Collective | Chaufferie dédiée | Tertiaire | 100 | <1 MW | 0 | 0 | #REF! | 8 | 93.04 | <1 200 MWh/an | 0 | Granulés | 2008 | 0 | 2 - En fonctionnement | oui | oui | #REF! | 0 | 0 | 0 | 0 | 0 | 0 | 0 | 0 | 0 | 0 | 29 | 29 | #REF!
BDD ADEME/ARENE | 1 | 2016-04-04 | 78 | 78317 | JAMBVILLE | #REF! | 0 | Collective | Chaufferie dédiée | 0 | 220 | <1 MW | 0 | 0 | #REF! | 28 | 325.64 | <1 200 MWh/an | Assure 80% des besoins sur la base de 405MWh/an | Élagage et plaquettes forestières | 2016 | 0 | 2 - En fonctionnement | 0 | oui | #REF! | 0 | 0 | 0 | 0 | 0 | 0 | 0 | 0 | 0 | 0 | 116 | 116 | #REF!
BDD ADEME/ARENE | 1 | 2014-11-17 | 78 | 78356 | MAGNY-LES-HAMEAUX | #REF! | 0 | Collective | Chaufferie dédiée | Tertiaire | 175 | <1 MW | 0 | 0 | #REF! | 4.7668 | 55.4376 | <1 200 MWh/an | 0 | Plaquettes | 2010 | 0 | 2 - En fonctionnement | oui | 0 | #REF! | 0 | 0 | 0 | 0 | 0 | 0 | 0 | 0 | 0 | 0 | 23.4375 | 23.4375 | #REF!
BDD ADEME/ARENE | 1 | 2012-06-25 | 78 | 78356 | MAGNY-LES-HAMEAUX | #REF! | 0 | Industrielle | Chaufferie dédiée | Tertiaire | 300 | <1 MW | 0 | 0 | #REF! | 38.693 | 450 | <1 200 MWh/an | Chaufferie bois : 170 000 € HT | PF | 2009 | 0 | 2 - En fonctionnement | 0 | 0 | #REF! | 0 | 204 | 0 | 0 | 0 | 204 | 0 | 0 | 0 | 0 | 0 | 204 | #REF!
BDD ADEME/ARENE | 1 | 2018-04-10 | 78 | 78361 | MANTES-LA-JOLIE | #REF! | 0 | Collective | Chaufferie sur réseau de chaleur | Résidentiel/Tertiaire | 14000 | >1 MW | 0 | 0 | #REF! | 7087 | 82421.81 | >1 200 MWh/an | 6MW+8MW sur le Val Fourré, biomasse 72% des besoins sur la ville de Mantes | PF + BFVBD | 2013 | 0 | 2 - En fonctionnement | oui | oui | #REF! | 0 | 18000 | 0 | 6000 | 0 | 24000 | 6000 | 0 | 0 | 0 | 0 | 30000 | #REF!
BDD ADEME/ARENE | 1 | 2014-11-17 | 78 | 78423 | MONTIGNY-LE-BRETONNEUX | #REF! | 0 | Collective | Chaufferie dédiée | Tertiaire | 440 | <1 MW | 0 | 0 | #REF! | 11.985 | 139.3859 | <1 200 MWh/an | Deux silos de 15 m3. Ces chaudières permettent de chauffer le bâtiment, produire l’eau chaude sanitaire et prétraiter l’air neuf provenant des centrales de traitement d’air. L’été, les chaudières agissent en complément du solaire thermique pour refroidir le bâtiment via le groupe froid à absorption. Surface : 11 813 m en R+7, et trois niveaux de stationnement en sous-sol (600 postes de travail) https://www.bouygues-construction.com/sites/default/files/dp_australia_15.03.11_fr_1.pdf | Granulés | 2011 | 0 | 2 - En fonctionnement | 0 | 0 | #REF! | 0 | 0 | 0 | 0 | 0 | 0 | 0 | 0 | 0 | 0 | 58.9286 | 58.9286 | #REF!
BDD ADEME/ARENE | 1 | 2014-04-25 | 78 | 78440 | LES MUREAUX | #REF! | 0 | Industrielle | Chaufferie dédiée | Tertiaire | 4000 | >1 MW | 6000 | gaz | #REF! | 1633.7059 | 19000 | >1 200 MWh/an | 121 000m2 de locaux Astrium, BCIAT 2011 / https://www.ademe.fr/sites/default/files/assets/documents/biomasse-mureaux-2014-emr134.pdf | PF | 2014 | 0 | 2 - En fonctionnement | oui | 0 | #REF! | 0 | 4080 | 0 | 0 | 0 | 4080 | 2720 | 0 | 0 | 0 | 0 | 6800 | #REF!
BDD ADEME/ARENE | 1 | 2015-07-30 | 78 | 78440 | LES MUREAUX | #REF! | 01 30 91 37 37 | Collective | Réseau de chaleur existant | Résidentiel/Tertiaire | 5800 | >1 MW | 0 | gaz | #REF! | 2828 | 32889.64 | >1 200 MWh/an | réseau de chaleur des Mureaux, long de 9km, s’étend sur plusieurs quartiers de la ville et alimente 3500 équivalent-logements : des bailleurs sociaux, des établissements publics, des logements privés ou encore un centre commercial 2016 : Création d’une extension du réseau de chaleur des Mureaux permettant la desserte du plateau de Bécheville Rayon max de 80km | Minimum 50% Plaquettes forestières |  | 0 | 2 - En fonctionnement | oui | oui | #REF! | 0 | 7560 | 0 | 4792 | 0 | 12352 | 0 | 0 | 0 | 0 | 0 | 12352 | #REF!
BDD ADEME/ARENE | 1 | 2018-04-12 | 78 | 78440 | LES MUREAUX | #REF! | 0 | Industrielle | Chaufferie dédiée | Industrie | 4500 | >1 MW | 6000 | gaz | #REF! | 1375.7524 | 16000 | >1 200 MWh/an | 0 | 0 | 2019 | 0 | 3 - En cours de construction | oui | 0 | #REF! | 0 | 3631 | 1210 | 0 | 0 | 4841 | 0 | 0 | 0 | 0 | 0 | 4841 | #REF!
BDD ADEME/ARENE | 1 | 2013-12-13 | 78 | 78466 | ORGEVAL | #REF! | 0 | Collective | Chaufferie dédiée | Tertiaire | 260 | <1 MW | 0 | 0 | #REF! | 17 | 197.71 | <1 200 MWh/an | 0 | 0 | 2012 | 0 | 2 - En fonctionnement | 0 | oui | #REF! | 0 | 0 | 0 | 0 | 0 | 0 | 0 | 0 | 0 | 0 | 85 | 85 | #REF!
BDD ADEME/ARENE | 1 | 2012-06-25 | 78 | 78517 | RAMBOUILLET | #REF! | 0 | Industrielle | Chaufferie dédiée | Industrie | 186 | <1 MW | 0 | 0 | #REF! | 20 | 232.6 | <1 200 MWh/an | Menuiserie et charpentes | 0 | 2001 | 0 | 2 - En fonctionnement | oui | 0 | #REF! | 0 | 0 | 0 | 60 | 0 | 60 | 0 | 0 | 0 | 0 | 0 | 60 | #REF!
BDD ADEME/ARENE | 1 | 2013-12-12 | 78 | 78517 | RAMBOUILLET | #REF! | 0 | Collective | Chaufferie dédiée | Tertiaire | 1000 | >1 MW | 0 | 0 | #REF! | 245 | 2849.35 | >1 200 MWh/an | 0 | 0 | 2002 | 0 | 2 - En fonctionnement | 0 | oui | #REF! | 0 | 0 | 0 | 0 | 0 | 0 | 0 | 0 | 0 | 0 | 1200 | 1200 | #REF!
BDD ADEME/ARENE | 1 | 2012-06-25 | 78 | 78517 | RAMBOUILLET | #REF! | 0 | Collective | Chaufferie dédiée | Industrie | 4000 | >1 MW | 0 | 0 | #REF! | 800 | 9304 | >1 200 MWh/an | Site industriel fabrication prod cosmétiques (alimentation en vapeur + eau chaude) | Plaquette forestière (PFA-1A) et broyat palette (BFVBD-3A) | 2013 | 0 | 2 - En fonctionnement | oui | 0 | #REF! | 0 | 1918 | 0 | 820 | 0 | 2738 | 0 | 0 | 0 | 0 | 0 | 2738 | #REF!
BDD ADEME/ARENE | 1 | 2012-06-25 | 78 | 78545 | SAINT-CYR-L'ÉCOLE | #REF! | 0 | Collective | Chaufferie dédiée | Résidentiel | 750 | <1 MW | 1230 | gaz | #REF! | 223 | 2593.49 | >1 200 MWh/an | Chauffage et ECS de 205 logements / Suivi d'exploitation par WEYA | Plaquette forestière (PFA-1A) | 2009 | 0 | 2 - En fonctionnement | oui | oui | #REF! | 0 | 592 | 0 | 0 | 0 | 592 | 0 | 0 | 0 | 0 | 0 | 592 | #REF!
BDD ADEME/ARENE | 1 | 2013-07-16 | 78 | 78551 | SAINT-GERMAIN-EN-LAYE | #REF! | 0 | Collective | Réseau de chaleur existant | Résidentiel/Tertiaire | 6000 | >1 MW | 0 | 0 | #REF! | 2454 | 28540.02 | >1 200 MWh/an | https://ile-de-france.ademe.fr/sites/default/files/chaufferie-biomasse-extension-reseau-chaleur-saint-germain-en-laye.pdf | Plaquette forestière (PFA-1A) | 2015 | 0 | 2 - En fonctionnement | oui | oui | #REF! | 0 | 12500 | 0 | 0 | 0 | 12500 | 0 | 0 | 0 | 0 | 0 | 12500 | #REF!
BDD ADEME/ARENE | 1 | 2012-06-25 | 78 | 78564 | SAINT-MARTIN-DE-BRÉTHENCOURT | #REF! | 0 | Industrielle | Chaufferie dédiée | Tertiaire | 600 | <1 MW | 0 | 0 | #REF! | 40 | 465.2 | <1 200 MWh/an | 0 | 0 |  | 2007 | 1 - Arrêtée | 0 | 0 | #REF! | 0 | 0 | 0 | 0 | 0 | 0 | 0 | 0 | 0 | 0 | 150 | 150 | #REF!
BDD ADEME/ARENE | 1 | 2012-06-25 | 78 | 78575 | SAINT-RÉMY-LÈS-CHEVREUSE | #REF! | 0 | Industrielle | Chaufferie dédiée | Tertiaire | 400 | <1 MW | 0 | 0 | #REF! | 135 | 1570.05 | >1 200 MWh/an | 0 | 0 | 2003 | 0 | 2 - En fonctionnement | 0 | 0 | #REF! | 0 | 0 | 0 | 450 | 0 | 450 | 0 | 0 | 0 | 0 | 0 | 450 | #REF!
BDD ADEME/ARENE | 1 | 2013-12-12 | 78 | 78643 | VERNOUILLET | #REF! | 0 | Collective | Chaufferie dédiée | Tertiaire | 80 | <1 MW | 0 | 0 | #REF! | 5 | 58.15 | <1 200 MWh/an | 0 | 0 | 2011 | 0 | 2 - En fonctionnement | 0 | oui | #REF! | 0 | 0 | 0 | 0 | 0 | 0 | 0 | 0 | 0 | 0 | 16 | 16 | #REF!
BDD ADEME/ARENE | 1 | 2012-06-25 | 78 | 78647 | VERT | #REF! | 0 | Industrielle | Chaufferie dédiée | Tertiaire | 30 | <1 MW | 0 | 0 | #REF! | 7 | 81.41 | <1 200 MWh/an | 0 | Élagage CIB | 2002 | 0 | 2 - En fonctionnement | 0 | 0 | #REF! | 0 | 25 | 0 | 0 | 0 | 25 | 0 | 0 | 0 | 0 | 0 | 25 | #REF!
BDD ADEME/ARENE | 1 | 2012-06-25 | 91 | 91027 | ATHIS-MONS | #REF! | 0 | Collective | Chaufferie dédiée | Tertiaire | 1200 | >1 MW | 0 | 0 | #REF! | 267.6698 | 3113 | >1 200 MWh/an | https://www.arec-idf.fr/fileadmin/DataStorageKit/AREC/Etudes/pdf/la_chaufferie_bois_du_lycee_Saint-Charles_a_Athis-Mons.pdf | Plaquette forestière (PFA-1A) | 2006 | 0 | 2 - En fonctionnement | oui | 0 | #REF! | 0 | 1013 | 0 | 0 | 0 | 1013 | 0 | 0 | 0 | 0 | 0 | 1013 | #REF!
BDD ADEME/ARENE | 2 | 2018-04-10 | 91 | 91086 | BONDOUFLE | #REF! | Aude RAGUIDEAU Responsable de la mission Energie Direction Générale Adjointe des Services Urbains et de la Maîtrise d’Ouvrage F : 01 74 57 54 97 P : 06 85 42 53 29 a.raguideau@grandparissud.fr | Collective | Création d'un réseau de chaleur | Résidentiel | 2190 | >1 MW | 3900 | gaz | #REF! | 759.6896 | 8835.19 | >1 200 MWh/an | 0 | Plaquettes forestières (Essonne (91) - Seine et Marne (77) - Yvelines (78) - Loiret (45) - Eure et Loir (28)) | 2021 | 0 | 2 - En fonctionnement | oui | 0 | #REF! | 0 | 0 | 0 | 0 | 0 | 0 | 0 | 0 | 0 | 0 | 1647 | 1647 | #REF!
BDD ADEME/ARENE | 1 | 2015-10-06 | 91 | 91103 | BRÉTIGNY-SUR-ORGE | #REF! | 0 | Collective | Création d'un réseau de chaleur | Résidentiel | 8000 | >1 MW | 0 | 0 | #REF! | 650 | 7559.5 | >1 200 MWh/an | Granulé français certifié granulé premium NF Haute Performance, produit à partir d’un mixte de sciures de feuillus et résineux provenant de scieries d’Orléans et de Sologne. | Granulés | 2013 | 0 | 2 - En fonctionnement | oui | oui | #REF! | 0 | 0 | 0 | 0 | 0 | 0 | 2500 | 0 | 0 | 0 | 0 | 2500 | #REF!
BDD ADEME/ARENE | 1 | 2012-06-25 | 91 | 91174 | CORBEIL-ESSONNES | #REF! | 0 | Industrielle | Chaufferie dédiée | Industrie | 220 | <1 MW | 0 | 0 | #REF! | 14 | 162.82 | <1 200 MWh/an | Charpentes batiments | 0 | 2002 | 0 | 2 - En fonctionnement | 0 | 0 | #REF! | 0 | 0 | 0 | 40 | 0 | 40 | 0 | 0 | 0 | 0 | 0 | 40 | #REF!
BDD ADEME/ARENE | 1 | 2014-05-23 | 91 | 91228 | ÉVRY | #REF! | 0 | Collective | Chaufferie dédiée | Tertiaire | 3500 | >1 MW | 0 | 0 | #REF! | 2500 | 29075 | >1 200 MWh/an | Trigénération turboden (froid chaud elec). PPP rompu en mars 2014 - problème de qualité bois avec bois A donc 100% PF (mars2012) Chaufferie arrêtée pour problème techniques, remise en service espérée courant 2014 | Plaquettes forestières | 2011 | 0 | 2 - En fonctionnement | 0 | 0 | #REF! | 0 | 5628 | 0 | 0 | 0 | 5628 | 2412 | 0 | 0 | 0 | 0 | 8040 | #REF!
BDD ADEME/ARENE | 1 | 2012-06-25 | 91 | 91274 | GOMETZ-LA-VILLE | #REF! | 0 | Industrielle | Chaufferie dédiée | Agriculture | 90 | <1 MW | 80 | fioul | #REF! | 31 | 360.53 | <1 200 MWh/an | 100 ml RC | Plaquettes forestières | 2008 | 0 | 2 - En fonctionnement | oui | 0 | #REF! | 0 | 120 | 0 | 0 | 0 | 120 | 0 | 0 | 0 | 0 | 0 | 120 | #REF!
BDD ADEME/ARENE | 1 | 2012-06-25 | 91 | 91286 | GRIGNY | #REF! | 0 | Collective | Chaufferie dédiée | Résidentiel | 80 | <1 MW | 0 | 0 | #REF! | 12 | 139.56 | <1 200 MWh/an | 0 | Plaquettes forestières (Bourgogne) | 2007 | 0 | 2 - En fonctionnement | oui | oui | #REF! | 0 | 0 | 0 | 0 | 0 | 0 | 40 | 0 | 0 | 0 | 0 | 40 | #REF!
BDD ADEME/ARENE | 1 | 2018-02-10 | 91 | 91359 | MAISSE | #REF! | 0 | Collective | Chaufferie dédiée | Résidentiel | 20 | <1 MW | 0 | 0 | #REF! | 3.3 | 38.379 | <1 200 MWh/an | 8 lgts : batiment de plein pied, R+1 rehabilité. | 0 | 2016 | 0 | 2 - En fonctionnement | 0 | 0 | #REF! | 0 | 13 | 0 | 0 | 0 | 13 | 0 | 0 | 0 | 0 | 0 | 13 | #REF!
BDD ADEME/ARENE | 1 | 2018-04-06 | 91 | 91377 | MASSY | #REF! | 0 | Industrielle | Chaufferie sur réseau de chaleur | Résidentiel/Tertiaire | 64000 | >1 MW | 0 | 0 | #REF! | 4153.0525 | 48300 | >1 200 MWh/an | 20 000 tonnes bois et 10 000 tonnes charbon. Utilisation de bois B francilien / http://www.driee.ile-de-france.developpement-durable.gouv.fr/IMG/pdf/180830_mrae_avis_delibere_projet_d_unite_de_valorisation_energetique_d_enoris_a_massy_91_.pdf / http://documents.projets-environnement.gouv.fr/2019/05/16/191679/191679_FEI.pdf | Plaquettes forestières (Picardie) et bois B francilien | 2009 | 0 | 2 - En fonctionnement | 0 | 0 | #REF! | 0 | 0 | 0 | 0 | 0 | 0 | 0 | 0 | 0 | 0 | 20000 | 20000 | #REF!
BDD ADEME/ARENE | 1 | 2015-04-28 | 91 | 91405 | MILLY-LA-FORÊT | #REF! | 0 | Collective | Chaufferie dédiée | Tertiaire | 40 | <1 MW | 0 | 0 | #REF! | 2.6296 | 30.5821 | <1 200 MWh/an | http://www.ekopolis.fr/realisations/maison-du-parc-naturel-regional-du-gatinais-francais | Plaquettes forestières | 2013 | 0 | 2 - En fonctionnement | 0 | 0 | #REF! | PNR | 0 | 0 | 0 | 0 | 0 | 0 | 0 | 0 | 0 | 0 | 0 | #REF!
BDD ADEME/ARENE | 1 | 2017-02-14 | 91 | 91477 | PALAISEAU | #REF! | 0 | Collective | Création d'un réseau de chaleur | 0 | 3000 | >1 MW | 0 | gaz | #REF! | 971 | 11292.73 | >1 200 MWh/an | https://ile-de-france.ademe.fr/sites/default/files/reseau-chaleur-biomasse-eco-quartier-palaiseau.pdf | Plaquettes forestières | 2015 | 0 | 2 - En fonctionnement | oui | 0 | #REF! | 0 | 5300 | 0 | 0 | 0 | 5300 | 0 | 0 | 0 | 0 | 0 | 5300 | #REF!
BDD ADEME/ARENE | 1 | 2018-04-25 | 91 | 91507 | PRUNAY-SUR-ESSONNE | #REF! | 0 | Collective | Création d'un réseau de chaleur | 0 | 300 | <1 MW | 0 | 0 | #REF! | 38 | 441.94 | <1 200 MWh/an | 0 | Plaquettes forestières (pronevance Parc naturel du Gâtinais) | 2017 | 0 | 2 - En fonctionnement | 0 | oui | #REF! | 0 | 150 | 0 | 0 | 0 | 150 | 0 | 0 | 0 | 0 | 0 | 150 | #REF!
BDD ADEME/ARENE | 1 | 2015-10-06 | 91 | 91521 | RIS-ORANGIS | #REF! | 0 | Collective | Chaufferie dédiée | Résidentiel | 800 | <1 MW | 1750 | gaz | #REF! | 211 | 2453.93 | >1 200 MWh/an | écoquartier couplage géothermie-bois; prix du MWh très élevé…. La chaufferie bois a été installée en 2012 mais mise en service plus tardive pour attendre les besoin. Filtre céramique. 2014 année difficile, peu de production https://cibe.fr/wp-content/uploads/2018/07/FICHE-2014-800-kW-Ville-de-Ris-Orangis-91.pdf | Plaquettes forestières | 2012 | 0 | 2 - En fonctionnement | oui | oui | #REF! | 0 | 660 | 0 | 0 | 0 | 660 | 440 | 0 | 0 | 0 | 0 | 1100 | #REF!
BDD ADEME/ARENE | 1 | 2012-06-25 | 91 | 91589 | SAVIGNY-SUR-ORGE | #REF! | 0 | Collective | Chaufferie dédiée | Résidentiel | 750 | <1 MW | 1450 | gaz | #REF! | 170 | 1977.1 | >1 200 MWh/an | 227 logements / 769 000 € dont 142 218 € financés par la région Ile-de-France et 22 555 € par l'ADEME / Suivi d'exploitation par WEYA | Plaquettes forestières | 2011 | 0 | 2 - En fonctionnement | oui | oui | #REF! | 0 | 700 | 0 | 0 | 0 | 700 | 0 | 0 | 0 | 0 | 0 | 700 | #REF!
BDD ADEME/ARENE | 1 | 2012-06-25 | 91 | 91645 | VERRIÈRES-LE-BUISSON | #REF! | 0 | Collective | Chaufferie dédiée | Tertiaire | 200 | <1 MW | 320 | gaz | #REF! | 56 | 340 | <1 200 MWh/an | RC 167 ml / 380 k€ dont 40% d'aide (FEDER, département, Région, Ademe) http://www.weya.fr/home/images/stories/fiche%20verrires%20le%20buisson.pdf | Plaquettes forestières | 2012 | 0 | 2 - En fonctionnement | oui | oui | #REF! | 0 | 240 | 0 | 0 | 0 | 240 | 0 | 0 | 0 | 0 | 0 | 240 | #REF!
BDD ADEME/ARENE | 1 | 2014-11-24 | 91 | 91692 | LES ULIS | #REF! | 0 | Collective | Réseau de chaleur existant | 0 | 10000 | >1 MW | 0 | 0 | #REF! | 2768 | 32191.84 | >1 200 MWh/an | 0 | Plaquette forestière (PFA-1A) | 2016 | 0 | 2 - En fonctionnement | oui | oui | #REF! | 0 | 10400 | 0 | 2600 | 0 | 13000 | 3000 | 0 | 0 | 0 | 0 | 16000 | #REF!
BDD ADEME/ARENE | 2 | 2018-04-05 | 92 | 92023 | CLAMART | #REF! | 0 | Collective | Création d'un réseau de chaleur | 0 | 1990 | >1 MW | 0 | 0 | #REF! | 70.3353 | 818 | <1 200 MWh/an | 0 | Plaquette forestière (PFA-1A) | 2018 | 0 | 2 - En fonctionnement | oui | 0 | #REF! | 0 | 0 | 0 | 0 | 0 | 0 | 0 | 0 | 0 | 0 | 243 | 243 | #REF!
BDD ADEME/ARENE | 1 | 2016-07-08 | 92 | 92024 | CLICHY | #REF! | 0 | Collective | Réseau de chaleur existant | 0 | 7000 | >1 MW | 0 | gaz | #REF! | 2843 | 33064.09 | >1 200 MWh/an | 0 | 0 | 2015 | 0 | 2 - En fonctionnement | oui | oui | #REF! | 0 | 4361.5083 | 0 | 6000 | 0 | 10361.5083 | 5150 | 0 | 0 | 0 | 0 | 15511.5083 | #REF!
BDD ADEME/ARENE | 1 | 2014-11-24 | 92 | 92025 | COLOMBES | #REF! | 0 | Collective | Chaufferie dédiée | Résidentiel | 800 | <1 MW | 0 | 0 | #REF! | 265 | 3081.95 | >1 200 MWh/an | 0 | 0 | 2015 | 0 | 2 - En fonctionnement | 0 | 0 | #REF! | 0 | 0 | 0 | 0 | 0 | 0 | 0 | 0 | 0 | 0 | 1386 | 1386 | #REF!
BDD ADEME/ARENE | 1 | 2013-07-16 | 92 | 92025 | COLOMBES | #REF! | 0 | Collective | Réseau de chaleur existant | Résidentiel | 1250 | >1 MW | 0 | 0 | #REF! | 669 | 7780.47 | >1 200 MWh/an | 0 | 0 | 2014 | 0 | 2 - En fonctionnement | oui | oui | #REF! | 0 | 2220 | 0 | 0 | 0 | 2220 | 1480 | 0 | 0 | 0 | 0 | 3700 | #REF!
BDD ADEME/ARENE | 2 | 2018-04-10 | 92 | 92026 | COURBEVOIE | #REF! | 0 | Collective | Chaufferie sur réseau de chaleur | 0 | 90000 | >1 MW | 0 | 0 | #REF! | 15477 | 179997.51 | >1 200 MWh/an | 0 | Agropellets | 2021 | 0 | 4 - En projet | 0 | 0 | #REF! | 0 | 0 | 0 | 0 | 3600 | 3600 | 0 | 0 | 0 | 32400 | 0 | 36000 | #REF!
BDD ADEME/ARENE | 1 | 2013-12-12 | 92 | 92032 | FONTENAY-AUX-ROSES | #REF! | 0 | Collective | Chaufferie dédiée | Résidentiel | 900 | <1 MW | 0 | gaz | #REF! | 370 | 4303.1 | >1 200 MWh/an | 800 logements | 0 | 2012 | 0 | 2 - En fonctionnement | 0 | oui | #REF! | 0 | 0 | 0 | 0 | 0 | 0 | 0 | 0 | 0 | 0 | 1850 | 1850 | #REF!
BDD ADEME/ARENE | 1 | 2017-02-14 | 92 | 92036 | GENNEVILLIERS | #REF! | 0 | Collective | Réseau de chaleur existant | Résidentiel | 17000 | >1 MW | 0 | 0 | #REF! | 5183.9209 | 60289 | >1 200 MWh/an | 0 | Plaquette forestière (PFA-1A), MIX (BFVBD-3A/PFA-1A) et broyat palette (BFVBD-3A) | 2017 | 0 | 2 - En fonctionnement | oui | oui | #REF! | 0 | 15539 | 0 | 825 | 0 | 16364 | 0 | 0 | 0 | 0 | 4055 | 20419 | #REF!
BDD ADEME/ARENE | 1 | 2012-06-25 | 92 | 92050 | NANTERRE | #REF! | 0 | Collective | Chaufferie dédiée | Tertiaire | 50 | <1 MW | 0 | 0 | #REF! | 10 | 116.3 | <1 200 MWh/an | Silo 40 m3, RC 1200 ml | Plaquettes forestières | 2011 | 0 | 2 - En fonctionnement | oui | oui | #REF! | 0 | 50 | 0 | 0 | 0 | 50 | 0 | 0 | 0 | 0 | 0 | 50 | #REF!
BDD ADEME/ARENE | 1 | 2014-05-23 | 92 | 92050 | NANTERRE | #REF! | 0 | Collective | Chaufferie dédiée | Résidentiel | 1600 | >1 MW | 3200 | Gaz naturel | #REF! | 413 | 4803.19 | >1 200 MWh/an | couverture bois : 80 % - chaufferie en service depuis 2011 / 100 % de raccordements faits au 3e trimestre 2015 | Bois en fin de vie - bois d'élagage - plaquettes forestières | 2011 | 0 | 2 - En fonctionnement | oui | oui | #REF! | 0 | 400 | 200 | 1400 | 0 | 2000 | 0 | 0 | 0 | 0 | 0 | 2000 | #REF!
BDD ADEME/ARENE | 1 | 2018-04-10 | 92 | 92063 | RUEIL-MALMAISON | #REF! | 0 | Collective | chaufferie sur réseau de chaleur | 0 | 1770 | >1 MW | 0 | 0 | #REF! | 940 | 10932.2 | >1 200 MWh/an | 0 | 0 | 2019 | 0 | 3 - En cours de construction | oui | oui | #REF! | 0 | 3680 | 0 | 0 | 0 | 3680 | 736 | 0 | 0 | 0 | 0 | 4416 | #REF!
BDD ADEME/ARENE | 1 | 2012-06-25 | 92 | 92073 | SURESNES | #REF! | 0 | Collective | Réseau de chaleur existant | Tertiaire | 600 | <1 MW | 0 | 0 | #REF! | 195.7 | 2275.991 | >1 200 MWh/an | Piscine + 2 Gymnases | Granulés | 2011 | 0 | 2 - En fonctionnement | oui | oui | #REF! | 0 | 0 | 0 | 0 | 0 | 0 | 0 | 0 | 0 | 490 | 0 | 490 | #REF!
BDD ADEME/ARENE | 1 | 2013-12-12 | 93 | 93001 | AUBERVILLIERS | #REF! | 0 | Collective | Chaufferie dédiée | Résidentiel | 750 | <1 MW | 0 | 0 | #REF! | 249 | 2895.87 | >1 200 MWh/an | 655 logements desservis | 0 | 2012 | 0 | 2 - En fonctionnement | 0 | oui | #REF! | 0 | 0 | 0 | 0 | 0 | 0 | 0 | 0 | 0 | 0 | 1220 | 1220 | #REF!
BDD ADEME/ARENE | 1 | 2013-07-16 | 93 | 93006 | BAGNOLET | #REF! | 0 | Collective | Réseau de chaleur existant | Industrie | 20000 | >1 MW | 0 | 0 | #REF! | 7404.2132 | 86111 | >1 200 MWh/an | 0 | Plaquette forestière (PFA-1A) et broyat palette (BFVBD-3A) | 2015 | 0 | 2 - En fonctionnement | oui | oui | #REF! | 0 | 23283 | 0 | 4903 | 0 | 28186 | 0 | 0 | 0 | 0 | 0 | 28186 | #REF!
BDD ADEME/ARENE | 1 | 2015-10-06 | 93 | 93008 | BOBIGNY | #REF! | 0 | Tertiaire | Réseau de chaleur existant | 0 | 500 | <1 MW | 0 | 3 chaudières mixtes gaz/fioul | #REF! | 929.5787 | 10811 | >1 200 MWh/an | Installation exemplaire qui permet de couvrir 80 % des besoins en chaleur de l'hôpital (chauffage et eau chaude). Le complément d'énergie nécessaire au fonctionnement de l'hôpital est assuré par trois chaudières mixtes gaz/fioul. | Plaquette forestière (PFA-1A) et MIX (BFVBD-3A/PFA-1A) | 2014 | 0 | 2 - En fonctionnement | oui | oui | #REF! | 0 | 779 | 0 | 0 | 0 | 779 | 0 | 0 | 0 | 0 | 2837 | 3616 | #REF!
BDD ADEME/ARENE | 1 | 2015-07-30 | 93 | 93010 | BONDY | #REF! | 0 | Collective | chaufferie sur réseau de chaleur | 0 | 4800 | >1 MW | 0 | 0 | #REF! | 2252 | 26190.76 | >1 200 MWh/an | 0 | Plaquettes forestières (60%) et bois de recyclage (40%) 6 provenance IDF | 2015 | 0 | 2 - En fonctionnement | oui | oui | #REF! | 0 | 5461 | 0 | 4167 | 0 | 9628 | 0 | 0 | 0 | 0 | 0 | 9628 | #REF!
BDD ADEME/ARENE | 1 | 2018-04-10 | 93 | 93010 | BONDY | #REF! | 0 | Collective | Création d'un réseau de chaleur | 0 | 5000 | >1 MW | 0 | 0 | #REF! | 2089 | 24295.07 | >1 200 MWh/an | 0 | 0 | 2021 | 0 | 5 - A l'étude | 0 | 0 | #REF! | 0 | 6231 | 0 | 1800 | 0 | 8031 | 2077 | 0 | 0 | 0 | 0 | 10108 | #REF!
BDD ADEME/ARENE | 1 | 2014-04-24 | 93 | 93029 | DRANCY | #REF! | 0 | Industrielle | Chaufferie dédiée | Industrie | 300 | <1 MW | 0 | 0 | #REF! | 25.7954 | 300 | <1 200 MWh/an | 0 | Plaquettes forestière | 2012 | 0 | 2 - En fonctionnement | 0 | oui ? | #REF! | 0 | 0 | 0 | 0 | 0 | 0 | 0 | 0 | 0 | 0 | 0 | 0 | #REF!
BDD ADEME/ARENE | 1 | 2018-04-12 | 93 | 93029 | DRANCY | #REF! | 0 | Collective | Chaufferie dédiée | Résidentiel/Tertiaire | 900 | <1 MW | 4600 | gaz | #REF! | 252.8805 | 2941 | >1 200 MWh/an | Alimente residence de 568 logements + plusieurs batiments communaux + 1 collège | MIX (BFVBD-3A/PFA-1A) | 2016 | 0 | 2 - En fonctionnement | oui | oui | #REF! | 0 | 0 | 0 | 0 | 0 | 0 | 0 | 0 | 0 | 0 | 953 | 953 | #REF!
BDD ADEME/ARENE | 1 | 2013-07-16 | 93 | 93051 | NOISY-LE-GRAND | #REF! | 0 | Collective | Réseau de chaleur existant | Tertiaire | 1150 | >1 MW | 2000 | gaz | #REF! | 310 | 3605.3 | >1 200 MWh/an | Centre aquatique et l’hôtel de ville | 0 | 2013 | 0 | 2 - En fonctionnement | 0 | 0 | #REF! | 0 | 600 | 0 | 0 | 0 | 600 | 400 | 0 | 0 | 0 | 0 | 1000 | #REF!
BDD ADEME/ARENE | 1 | 2017-02-14 | 93 | 93066 | SAINT-DENIS | #REF! | 0 | Collective | Réseau de chaleur existant | Résidentiel | 26500 | >1 MW | 35000 | gaz | #REF! | 10877.73 | 126508 | >1 200 MWh/an | https://cibe.fr/wp-content/uploads/2018/07/FICHE-2011-16-MW-SMIREC-93.pdf | Plaquettes forestières (PFA-1A) et broyat palette (BFVBD-3A) | 2016 | 0 | 2 - En fonctionnement | oui | 0 | #REF! | 0 | 32718 | 0 | 8353 | 0 | 41071 | 0 | 0 | 0 | 0 | 0 | 41071 | #REF!
BDD ADEME/ARENE | 1 | 2018-04-25 | 93 | 93070 | SAINT-OUEN | #REF! | 0 | Collective | Chaufferie sur réseau de chaleur | Résidentiel/Tertiaire | 247000 | >1 MW | 247000 | charbon | #REF! | 48151.3328 | 560000 | >1 200 MWh/an | centrale co-combustion biomasse-charbon, modifiée pour accepter des granulés de bois. Pbiomasse : 247 MW (2 ch mixte 50 % charbon / 50 % biomasse de 247 mw chacune) Fonctionnement 5 000 h/an | Granulés de bois | 2016 | 0 | 2 - En fonctionnement | 0 | 0 | #REF! | 0 | 0 | 0 | 0 | 0 | 0 | 0 | 0 | 0 | 140000 | 0 | 140000 | #REF!
BDD ADEME/ARENE | 1 | 2013-07-16 | 93 | 93071 | SEVRAN | #REF! | 0 | Collective | Chaufferie sur réseau de chaleur | Résidentiel/Tertiaire | 7500 | >1 MW | 35000 | gaz | #REF! | 2373.1728 | 27600 | >1 200 MWh/an | https://cibe.fr/wp-content/uploads/2018/07/FICHE-2015-75-MW-SEAPFA-93.pdf | Plaquettes forestières (PFA-1A) et MIX (BFVBD-3A/PFA-1A) | 2015 | 0 | 2 - En fonctionnement | oui | oui | #REF! | 0 | 13104 | 0 | 0 | 0 | 13104 | 0 | 0 | 0 | 0 | 4468 | 17572 | #REF!
BDD ADEME/ARENE | 1 | 2015-04-03 | 93 | 93072 | STAINS | #REF! | 0 | Collective | Chaufferie sur réseau de chaleur | Résidentiel | 16000 | >1 MW | 54000 | gaz | #REF! | 17196.9046 | 200000 | >1 200 MWh/an | http://saint-denis.reseau-chaleur.fr/wp-content/uploads/Fiche-chaufferie-biomasse-de-Stains_ENGIE-Reseaux.pdf | Plaquettes forestières (PFA-1A), MIX (BFVBD-3A/PFA-1A) et broyat palette (BFVBD-3A) | 2011 | 0 | 2 - En fonctionnement | oui | oui | #REF! | 0 | 6919 | 0 | 14969 | 0 | 21888 | 0 | 0 | 0 | 0 | 16179 | 38067 | #REF!
BDD ADEME/ARENE | 1 | 2012-10-24 | 93 | 93073 | TREMBLAY-EN-FRANCE | #REF! | 0 | Industrielle | Chaufferie dédiée | Industrie | 500 | <1 MW | 0 | 0 | #REF! | 90 | 1046.7 | <1 200 MWh/an | Logistique transport de marchandises | Granulés | 2012 | 0 | 2 - En fonctionnement | 0 | 0 | #REF! | 0 | 0 | 0 | 0 | 220 | 220 | 0 | 0 | 0 | 0 | 0 | 220 | #REF!
BDD ADEME/ARENE | 1 | 2013-07-16 | 94 | 94033 | FONTENAY-SOUS-BOIS | #REF! | 0 | Collective | Réseau de chaleur existant | 0 | 17400 | >1 MW | 0 | 0 | #REF! | 2468 | 28702.84 | >1 200 MWh/an | Réseau HP. Les granulés bois proviennent des massifs forestiers de Sologne et de la forêt d’Orléans gérés durablement par l‘ONF (certification PEFC). | Granulés (Sologne) | 2010 | 0 | 2 - En fonctionnement | 0 | 0 | #REF! | 0 | 0 | 0 | 0 | 0 | 0 | 0 | 0 | 0 | 6043 | 0 | 6043 | #REF!
BDD ADEME/ARENE | 1 | 2018-04-10 | 94 | 94041 | IVRY-SUR-SEINE | #REF! | 0 | Collective | Chaufferie dédiée | Tertiaire | 2000 | >1 MW | 0 | 0 | #REF! | 793 | 9222.59 | >1 200 MWh/an | 0 | Plaquettes forestières | 2017 | 0 | 2 - En fonctionnement | oui | oui | #REF! | 0 | 3300 | 0 | 0 | 0 | 3300 | 1100 | 0 | 0 | 0 | 0 | 4400 | #REF!
BDD ADEME/ARENE | 1 | 2013-07-16 | 94 | 94044 | LIMEIL-BRÉVANNES | #REF! | 0 | Collective | Chaufferie dédiée | Résidentiel | 500 | <1 MW | 2000 | chaudière biomasse liquide | #REF! | 1077.1281 | 12527 | >1 200 MWh/an | Couplé à une chaudière biomasse liquide "acide gras" de 2MW! | Plaquettes forestières (PFA-1A) | 2011 | 0 | 2 - En fonctionnement | oui | oui | #REF! | 0 | 4611 | 0 | 0 | 0 | 4611 | 0 | 0 | 0 | 0 | 0 | 4611 | #REF!
BDD ADEME/ARENE | 1 | 2015-04-14 | 94 | 94059 | LE PLESSIS-TRÉVISE | #REF! | 0 | Collective | Chaufferie dédiée | 0 | 200 | <1 MW | 0 | 0 | #REF! | 10 | 116.3 | <1 200 MWh/an | 0 | 0 | 2021 | 0 | 5 - A l'étude | 0 | 0 | #REF! | 0 | 0 | 0 | 0 | 0 | 0 | 0 | 0 | 0 | 0 | 0 | 0 | #REF!
BDD Région | 1 | 2015-04-14 | 94 | 94079 | VILLIERS-SUR-MARNE | #REF! | 0 | Collective | Chaufferie dédiée | 0 | 200 | <1 MW | 0 | 0 | #REF! | 0 | 0 |  | 0 | 0 | 2020 | 0 | 2 - En fonctionnement | 0 | 0 | #REF! | 0 | 0 | 0 | 0 | 0 | 0 | 0 | 0 | 0 | 0 | 0 | 0 | #REF!
BDD ADEME/ARENE | 1 | 2016-12-06 | 95 | 95018 | ARGENTEUIL | #REF! | 0 | Collective | Réseau de chaleur existant | 0 | 1700 | >1 MW | 0 | gaz | #REF! | 798 | 9280.74 | >1 200 MWh/an | http://reseaux-chaleur.cerema.fr/reseau-de-chaleur-dargenteuil-95-bois-et-gaz | 0 | 2015 | 0 | 2 - En fonctionnement | oui | oui | #REF! | 0 | 2820 | 0 | 0 | 0 | 2820 | 1880 | 0 | 0 | 0 | 0 | 4700 | #REF!
BDD ADEME/ARENE | 1 | 2014-04-23 | 95 | 95150 | CHAUSSY | #REF! | 0 | Collective | Chaufferie dédiée | Tertiaire | 600 | <1 MW | 170 | bois | #REF! | 60 | 697.8 | <1 200 MWh/an | Réalisation d’une chaufferie bois sur la ferme de la Bergerie (centre d'hébergement de groupe de la Fondation) hameau de Villarceaux, chauffage des bâtiments + appoint sur solaire thermique et ECS (80m2) : accueil et hébergement de groupes (80 lits) | Plaquette bois forestière | 2011 | 0 | 2 - En fonctionnement | 0 | oui | #REF! | 0 | 300 | 0 | 0 | 0 | 300 | 0 | 0 | 0 | 0 | 0 | 300 | #REF!
BDD ADEME/ARENE | 1 | 2012-06-25 | 95 | 95210 | ENGHIEN-LES-BAINS | #REF! | 0 | Collective | Chaufferie dédiée | Tertiaire | 70 | <1 MW | 0 | 0 | #REF! | 29 | 337.27 | <1 200 MWh/an | 0 | Granulés | 2010 | 0 | 2 - En fonctionnement | oui | oui | #REF! | 0 | 0 | 0 | 0 | 70 | 70 | 0 | 0 | 0 | 0 | 0 | 70 | #REF!
BDD ADEME/ARENE | 1 | 2015-07-30 | 95 | 95252 | FRANCONVILLE | #REF! | 0 | Collective | Réseau de chaleur existant | Résidentiel | 10000 | >1 MW | 0 | 0 | #REF! | 4335.5976 | 50423 | >1 200 MWh/an | 0 | Plaquette forestière (PFA-1A), MIX (BFVBD-3A/PFA-1A et PFA-1A/PFA-1C) et broyat palette (BFVBD-3A) | 2014 | 0 | 2 - En fonctionnement | 0 | 0 | #REF! | 0 | 9855 | 0 | 5010 | 0 | 14865 | 0 | 0 | 0 | 0 | 1451 | 16316 | #REF!
BDD ADEME/ARENE | 1 | 2012-06-25 | 95 | 95268 | GARGES-LÈS-GONESSE | #REF! | 0 | Collective | Chaufferie dédiée | Tertiaire | 320 | <1 MW | 1400 | Gaz naturel | #REF! | 89 | 1035.07 | <1 200 MWh/an | 75 ml | Plaquettes paysagères et forestières depuis la plateforme BIOVIVA d'Attainville | 2009 | 0 | 2 - En fonctionnement | oui | oui | #REF! | 0 | 317 | 0 | 0 | 0 | 317 | 0 | 0 | 0 | 0 | 0 | 317 | #REF!
BDD ADEME/ARENE | 1 | 2012-06-25 | 95 | 95331 | LASSY | #REF! | 0 | Industrielle | Chaufferie dédiée | Agriculture | 720 | <1 MW | 0 | 0 | #REF! | 250 | 2907.5 | >1 200 MWh/an | Horticulture | Plaquettes élagage | 2005 | 0 | 2 - En fonctionnement | 0 | 0 | #REF! | 0 | 250 | 0 | 0 | 0 | 250 | 0 | 0 | 0 | 0 | 710 | 960 | #REF!
BDD ADEME/ARENE | 1 | 2012-06-25 | 95 | 95428 | MONTMORENCY | #REF! | 0 | Collective | Chaufferie dédiée | Tertiaire | 220 | <1 MW | 0 | 0 | #REF! | 23 | 267.49 | <1 200 MWh/an | 0 | Plaquettes paysagères en provenance de la plateforme BIOVIVA de Roissy | 2008 | 0 | 2 - En fonctionnement | oui | oui | #REF! | 0 | 80 | 0 | 0 | 0 | 80 | 0 | 0 | 0 | 0 | 0 | 80 | #REF!
BDD ADEME/ARENE | 1 | 2013-12-12 | 95 | 95450 | NEUVILLE-SUR-OISE | #REF! | 0 | Collective | Chaufferie dédiée | Tertiaire | 930 | <1 MW | 0 | 0 | #REF! | 91.6 | 1065.308 | <1 200 MWh/an | 0 | 0 | 2010 | 0 | 2 - En fonctionnement | 0 | oui | #REF! | 0 | 0 | 0 | 0 | 0 | 0 | 0 | 0 | 0 | 0 | 458 | 458 | #REF!
BDD ADEME/ARENE | 1 | 2012-06-25 | 95 | 95488 | PIERRELAYE | #REF! | 0 | Collective | Chaufferie dédiée | industrie | 110 | <1 MW | 0 | 0 | #REF! | 12 | 139.56 | <1 200 MWh/an | 0 | Plaquettes forestières | 2009 | 0 | 2 - En fonctionnement | oui | 0 | #REF! | 0 | 45 | 0 | 0 | 0 | 45 | 0 | 0 | 0 | 0 | 0 | 45 | #REF!
BDD ADEME/ARENE | 1 | 2013-12-12 | 95 | 95500 | PONTOISE | #REF! | 0 | Collective | Chaufferie dédiée | Résidentiel | 90 | <1 MW | 0 | 0 | #REF! | 10.12 | 117.6956 | <1 200 MWh/an | 0 | 0 | 2009 | 0 | 2 - En fonctionnement | 0 | oui | #REF! | 0 | 0 | 0 | 0 | 0 | 0 | 0 | 0 | 0 | 0 | 51 | 51 | #REF!
BDD ADEME/ARENE | 1 | 2012-06-25 | 95 | 95510 | PUISEUX-PONTOISE | #REF! | 0 | Collective | Chaufferie dédiée | Agriculture | 250 | <1 MW | 0 | 0 | #REF! | 66 | 767.58 | <1 200 MWh/an | 0 | Connexes industrie du bois et plaquettes forestières, appro interne - CIB + PF | 2011 | 0 | 2 - En fonctionnement | oui | oui | #REF! | 0 | 201.4286 | 0 | 0 | 0 | 201.4286 | 0 | 0 | 0 | 0 | 0 | 201.4286 | #REF!
BDD ADEME/ARENE | 1 | 2012-09-17 | 95 | 95527 | ROISSY-EN-FRANCE | #REF! | 0 | Industrielle | Réseau de chaleur existant | 0 | 14000 | >1 MW | 0 | 0 | #REF! | 6607 | 76839.41 | >1 200 MWh/an | https://ile-de-france.ademe.fr/sites/default/files/chaufferie-biomasse-aeroport-roissy.pdf | 75%PF + 25% plaquette urbaine (PBFV) | 2013 | 0 | 2 - En fonctionnement | oui | 0 | #REF! | 0 | 15600 | 0 | 0 | 0 | 15600 | 34920 | 0 | 0 | 0 | 0 | 50520 | #REF!
BDD ADEME/ARENE | 1 | 2012-06-25 | 95 | 95563 | SAINT-LEU-LA-FORÊT | #REF! | 0 | Collective | Chaufferie dédiée | Tertiaire | 360 | <1 MW | 0 | 0 | #REF! | 69 | 802.47 | <1 200 MWh/an | Bâtiment d'enseignement | Plaquettes forestières | 2008 | 0 | 2 - En fonctionnement | oui | oui | #REF! | 0 | 300 | 0 | 0 | 0 | 300 | 0 | 0 | 0 | 0 | 0 | 300 | #REF!
BDD ADEME/ARENE | 1 | 2014-04-25 | 95 | 95572 | SAINT-OUEN-L'AUMÔNE | #REF! | 0 | Collective | Réseau de chaleur existant | Résidentiel/Tertiaire | 25000 | >1 MW | 0 | 0 | #REF! | 10300 | 119789 | >1 200 MWh/an | 0 | Produits connexes de scieries (Picardie) - Bois d'élagage/d'abattage - Refus de criblage de compost | 2009 | 0 | 2 - En fonctionnement | 0 | oui | #REF! | 0 | 8040 | 0 | 4620 | 0 | 12660 | 3900 | 0 | 6600 | 0 | 0 | 23160 | #REF!
BDD ADEME/ARENE | 1 | 2012-06-25 | 95 | 95610 | THÉMÉRICOURT | #REF! | 0 | Collective | Chaufferie dédiée | Résidentiel Tertiaire | 60 | <1 MW | 0 | 0 | #REF! | 0 | 0 |  | Alimente HLM, bibliothèque, mairie | Granulés | 2010 | 0 | 2 - En fonctionnement | 0 | 0 | #REF! | 0 | 0 | 0 | 0 | 0 | 0 | 0 | 0 | 0 | 0 | 0 | 0 | #REF!
BDD Région | 1 | 2012-06-25 | 95 | 95656 | VIENNE-EN-ARTHIES | #REF! | 0 | Collective | Chaufferie dédiée | Agriculture | 70 | <1 MW | 0 | 0 | #REF! | 5 | 58.15 | <1 200 MWh/an | 0 | Plaquettes forestières élagage | 2007 | 0 | 2 - En fonctionnement | oui | 0 | #REF! | 0 | 25 | 0 | 0 | 0 | 25 | 0 | 0 | 0 | 0 | 0 | 25 | #REF!
Note on V26: ballain: 1989
Note on V41: ballain: 2015 -> supprimé pour ne pas fausser la compilation des données
Note on V49: ballain: 2002

## EXTRAIT BDD sans CPCU (hidden)
#REF! | Nombre de chaudières | #REF! | Département | Code INSEE | Nom commune | #REF! | Contact Maître d'ouvrage | Type chaufferie | Catégorie chaufferie | Secteurs desservis | Puissance biomasse totale (kW) | Classe puissance totale | Puissance d'appoint (kW) | Type d'appoint | #REF! | Production estimée (TEP/an) | Production estimée (MWh/an) | classe production | Commentaires | Type approvisionnement | Année de mise en service | Année de mise en arret ou de rénovation | État chaufferie au plus récent | Aide ADEME | Aide Région | #REF! | Aide autres | Tonnes PFA (IDF) | Tonnes CIB (IDF) | Tonnes BFVBD (IDF) | Tonnes GR (IDF) | Total IDF | Tonnes PFA (hors IDF) | Tonnes CIB (hors IDF) | Tonnes BFVBD (hors IDF) | Tonnes GR (hors IDF) | Non-précisé | Total | #REF!
BDD ADEME/ARENE | 6 | #REF! | 75 | 75116 | PARIS 16E ARRONDISSEMENT | #REF! | 0 | Collective | Chaufferie sur réseau de chaleur | Résidentiel/Tertiaire | 810 | <1 MW | 2000 | gaz | #REF! | 214.9613 | 2500 | >1 200 MWh/an | 0 | Polycombustibles | 2017 | 0 | 2 - En fonctionnement | oui | 0 | #REF! | 0 | 0 | 0 | 0 | 556 | 556 | 0 | 0 | 0 | 0 | 0 | 556 | #REF!
Modif n°1 (Année de mise en service, nom de la chaufferie, type d'appoint) BDD ADEME/ARENE | 1 | #REF! | 77 | 77058 | BUSSY-SAINT-GEORGES | #REF! | 0 | Collective | Chaufferie sur réseau de chaleur | Résidentiel/Tertiaire | 1500 | >1 MW | 0 | gaz | #REF! | 600 | 6978 | >1 200 MWh/an | Chaufferie centrale de 1000 m², réseau d'1km. Objectif de mise en service définitive en octobre 2020 | (Provenance Quincy-sous-Sénart) | 2020 | 0 | 3 - En cours de construction | oui | oui | #REF! | 0 | 5600 | 0 | 2400 | 0 | 8000 | 0 | 0 | 0 | 0 | 0 | 8000 | #REF!
BDD ADEME/ARENE | 2 | #REF! | 77 | 77067 | CESSON | #REF! | 0 | Collective | Chaufferie dédiée | Tertiaire/Résidentiel | 112 | <1 MW | 0 | 0 | #REF! | 8.1231 | 94.4714 | <1 200 MWh/an | Chaufferie maison de la petite enfance / granulés provenance Provins 4 fois 8 tonnes par an | Granulés (provenance Provins) | 2012 | 0 | 2 - En fonctionnement | 0 | 0 | #REF! | 0 | 0 | 0 | 0 | 32 | 32 | 0 | 0 | 0 | 0 | 0 | 32 | #REF!
modif n°1 (puissance) BDD ADEME/ARENE | 1 | #REF! | 77 | 77067 | CESSON | #REF! | 0 | Collective | Chaufferie dédiée | Résidentiel | 150 | <1 MW | 0 | 0 | #REF! | 32 | 372.16 | <1 200 MWh/an | Construction de 49 logements en BBC | Granulés | 2013 | 0 | 2 - En fonctionnement | 0 | oui | #REF! | 0 | 0 | 0 | 0 | 0 | 0 | 0 | 0 | 0 | 0 | 160 | 160 | #REF!
modif n°1 : tonne bois, nom, puissance (source : presse internet) BDD ADEME/ARENE | 1 | #REF! | 77 | 77088 | LA CHAPELLE-LA-REINE | #REF! | 0 | Collective | Chaufferie dédiée | Résidentiel | 540 | <1 MW | 0 | gaz | #REF! | 95 | 1104.85 | <1 200 MWh/an | Réhabilitation de 189 logements (budget de 5,3 M€ - 680 000 € pour chaufferie) | Plaquette forestière (PFA-1A) en provenance de la Région | 2016 | 0 | 2 - En fonctionnement | 0 | oui | #REF! | 0 | 18 | 0 | 0 | 0 | 18 | 0 | 0 | 0 | 0 | 0 | 18 | #REF!
BDD ADEME/ARENE | 1 | #REF! | 77 | 77088 | LA CHAPELLE-LA-REINE | #REF! | 0 | Collective | Chaufferie sur réseau de chaleur | 0 | 150 | <1 MW | 0 | 0 | #REF! | 50 | 581.5 | <1 200 MWh/an | 0 | 0 | 2018 | 0 | 2 - En fonctionnement | 0 | oui | #REF! | 0 | 0 | 0 | 0 | 0 | 0 | 0 | 0 | 0 | 0 | 0 | 0 | #REF!
BDD ADEME/ARENE | 1 | #REF! | 77 | 77091 | LES CHAPELLES-BOURBON | #REF! | 0 | Collective | Chaufferie dédiée | Tertiaire | 100 | <1 MW | 0 | 0 | #REF! | 13 | 151.19 | <1 200 MWh/an | Chaufferie pour l'école, mairie et salle des fêtes | 0 | 2009 | 0 | 2 - En fonctionnement | 0 | 0 | #REF! | 0 | 0 | 0 | 0 | 30 | 30 | 0 | 0 | 0 | 0 | 0 | 30 | #REF!
BDD ADEME/ARENE | 1 | #REF! | 77 | 77099 | CHÂTEAU-LANDON | #REF! | 0 | Industrielle | Chaufferie dédiée | Industrie | 1200 | >1 MW | 0 | 0 | #REF! | 540 | 6280.2 | >1 200 MWh/an | Batiments charpentes | 0 | 2004 | 0 | 2 - En fonctionnement | oui | 0 | #REF! | 0 | 0 | 400 | 0 | 0 | 400 | 0 | 0 | 0 | 0 | 0 | 400 | #REF!
BDD ADEME/ARENE | 2 | #REF! | 77 | 77122 | COMBS-LA-VILLE | #REF! | 0 | Collective | Chaufferie dédiée | Tertiaire | 112 | <1 MW | 0 | 0 | #REF! | 3.0507 | 35.4801 | <1 200 MWh/an | 2 silos textile de 8,5 tonnes de capacité par silo | Plaquettes forestières en provenance de Seine et Marne et des Vosges | 2014 | 0 | 2 - En fonctionnement | 0 | 0 | #REF! | 0 | 0 | 0 | 0 | 0 | 0 | 0 | 0 | 0 | 0 | 15 | 15 | #REF!
BDD ADEME/ARENE | 1 | #REF! | 77 | 77153 | DAMMARTIN-EN-GOËLE | #REF! | 0 | Collective | Chaufferie dédiée | Tertiaire | 56 | <1 MW | 0 | 0 | #REF! | 2 | 23.26 | <1 200 MWh/an | Réhabilitation batiment la chaumière, espace jeunesse | Granulés | 2013 | 0 | 2 - En fonctionnement | 0 | oui | #REF! | 0 | 0 | 0 | 0 | 4 | 4 | 0 | 0 | 0 | 0 | 0 | 4 | #REF!
Modif n°1 (Exploitant, consommation bois et production NRJ - source : SOVEN) BDD ADEME/ARENE | 1 | #REF! | 77 | 77186 | FONTAINEBLEAU | #REF! | 0 | Collective | Chaufferie dédiée | Résidentiel/Tertiaire | 1500 | >1 MW | 0 | 0 | #REF! | 133.9639 | 1558 | >1 200 MWh/an | Chaufferie bois de la faisandrie desservant 365 logements (logements sociaux, étudiants et résidence) + école + commerce | Plaquette forestière (PFA-1A) | 2014 | 0 | 2 - En fonctionnement | 0 | oui | #REF! | 0 | 0 | 0 | 0 | 0 | 0 | 0 | 0 | 0 | 0 | 478 | 478 | #REF!
BDD ADEME/ARENE | 1 | #REF! | 77 | 77251 | LIEUSAINT | #REF! | 0 | Industrielle | Chaufferie dédiée | Agriculture | 80 | <1 MW | 0 | 0 | #REF! | 17 | 197.71 | <1 200 MWh/an | 0 | PF + granulés | 2009 | 0 | 2 - En fonctionnement | 0 | 0 | #REF! | 0 | 0 | 0 | 0 | 0 | 0 | 0 | 0 | 0 | 0 | 45 | 45 | #REF!
Région | 1 | #REF! | 77 | 77283 | MAY-EN-MULTIEN | #REF! | 0 | Collective | Chaufferie dédiée | Résidentiel | 200 | <1 MW | 0 | 0 | #REF! | 30.0946 | 350 | <1 200 MWh/an | Chaufferie miscanthus | Miscanthus | 2019 | 0 | 3 - En cours de construction | 0 | oui | #REF! | 0 | 0 | 0 | 0 | 0 | 0 | 0 | 0 | 0 | 0 | 90 | 90 | #REF!
modif n°1 (appoint) BDD ADEME/ARENE | 1 | #REF! | 77 | 77294 | MITRY-MORY | #REF! | 0 | Industrielle | Chaufferie dédiée | Industrie | 500 | <1 MW | 0 | gaz | #REF! | 94.583 | 1100 | <1 200 MWh/an | Ce site logistique gère les approvisionnements de produits capillaires de tous les salons de coiffure de France. Un silo de 54m3 permet une autonomie de 3 semaines fiche dispo ici : http://www.weya.fr/home/images/stories/doc_pdf/Fiche_loreal_new.pdf?phpMyAdmin=j6ycv8n6GpcsqXP27wPM4XrPh7b | Granulés | 2012 | 0 | 2 - En fonctionnement | 0 | 0 | #REF! | 0 | 0 | 0 | 0 | 220 | 220 | 0 | 0 | 0 | 0 | 0 | 220 | #REF!
BDD ADEME/ARENE | 1 | #REF! | 77 | 77305 | MONTEREAU-FAULT-YONNE | #REF! | 0 | Collective | Création d'un réseau de chaleur | 0 | 6000 | >1 MW | 0 | 0 | #REF! | 1985 | 23085.55 | >1 200 MWh/an | Extension du réseau de chaleur vers la future UIOM de Montereau | Bois et miscanthus | 2012 | 0 | 2 - En fonctionnement | oui | oui | #REF! | 0 | 9500 | 0 | 0 | 0 | 9500 | 0 | 0 | 0 | 0 | 0 | 9500 | #REF!
BDD ADEME/ARENE | 1 | #REF! | 77 | 77327 | NANGIS | #REF! | 0 | Industrielle | Chaufferie dédiée | Industrie | 100 | <1 MW | 0 | 0 | #REF! | 30 | 348.9 | <1 200 MWh/an | Centre de tri | Produits connexes de scieries CIB | 2005 | 0 | 2 - En fonctionnement | oui | oui | #REF! | 0 | 0 | 100 | 0 | 0 | 100 | 0 | 0 | 0 | 0 | 0 | 100 | #REF!
BDD ADEME/ARENE | 1 | #REF! | 77 | 77333 | NEMOURS | #REF! | 0 | Collective | Chaufferie sur réseau de chaleur | Résidentiel/Tertiaire | 3300 | >1 MW | 14000 | gaz | #REF! | 1567 | 18224.21 | >1 200 MWh/an | https://www.ademe.fr/sites/default/files/assets/documents/chaleur-biomasse-collectivites-ilslontfait-010613-v3.pdf (p86) http://www.seine-et-marne.gouv.fr/content/download/2305/16068/file/AP_PC_Nemours_Energie_Organisation.pdf | Plaquettes forestières | 2013 | 0 | 2 - En fonctionnement | oui | oui | #REF! | 0 | 5500 | 0 | 0 | 0 | 5500 | 0 | 0 | 0 | 0 | 0 | 5500 | #REF!
BDD ADEME/ARENE | 1 | #REF! | 77 | 77333 | NEMOURS | #REF! | 0 | Collective | Chaufferie dédiée | Résidentiel | 0 |  | 0 | gaz | #REF! | 0 | 0 |  | 389 logements | Agropellets bois miscanthus | 2014 | 0 | 2 - En fonctionnement | 0 | 0 | #REF! | 0 | 0 | 0 | 0 | 0 | 0 | 0 | 0 | 0 | 0 | 0 | 0 | #REF!
BDD ADEME/ARENE | 1 | #REF! | 77 | 77348 | ORMESSON | #REF! | 0 | Collective | Chaufferie dédiée | Tertiaire | 40 | <1 MW | 0 | 0 | #REF! | 3.287 | 38.2277 | <1 200 MWh/an | Chauffage de la mairie et de la salle polyvalente, 40kw annoncé et 40 tonnes consommées en théorie : http://www.levaudoue.fr/medias/files/pdm-plaquette-bilan-annee-2014.pdf | 0 | 2014 | 0 | 2 - En fonctionnement | 0 | 0 | #REF! | 0 | 40 | 0 | 0 | 0 | 40 | 0 | 0 | 0 | 0 | 0 | 40 | #REF!
BDD ADEME/ARENE | 1 | #REF! | 77 | 77390 | ROISSY-EN-BRIE | #REF! | 0 | Collective | Chaufferie dédiée | Résidentiel | 2500 | >1 MW | 0 | 0 | #REF! | 619 | 7198.97 | >1 200 MWh/an | 0 | Produits connexes de scieries (Champagne-Ardenne) - broyat de palettes | 2008 | 0 | 2 - En fonctionnement | oui | oui | #REF! | 0 | 440 | 0 | 1760 | 0 | 2200 | 0 | 0 | 0 | 0 | 0 | 2200 | #REF!
modif n°1 : puissance (source CIEC) BDD ADEME/ARENE | 1 | #REF! | 77 | 77470 | TOURNAN-EN-BRIE | #REF! | 0 | Collective | Chaufferie dédiée | Résidentiel/Tertiaire | 750 | <1 MW | 520 | gaz | #REF! | 69.7334 | 811 | <1 200 MWh/an | 199 logements et écoles élémentaires Odette-Marteau et maternelle de La Madeleine (aide Région : 231 764 €) | Broyat de palettes, connexes scierie + PF (50/50) | 2011 | 0 | 2 - En fonctionnement | 0 | oui | #REF! | 0 | 500 | 0 | 0 | 0 | 500 | 0 | 0 | 0 | 0 | 0 | 500 | #REF!
BDD ADEME/ARENE | 1 | #REF! | 77 | 77470 | TOURNAN-EN-BRIE | #REF! | 0 | Collective | Création d'un réseau de chaleur | 0 | 500 | <1 MW | 0 | 0 | #REF! | 105 | 1221.15 | >1 200 MWh/an | SMAVOM est le syndicat pour les centres scolaires | 0 | 2014 | 0 | 2 - En fonctionnement | 0 | oui | #REF! | 0 | 600 | 0 | 0 | 0 | 600 | 0 | 0 | 0 | 0 | 0 | 600 | #REF!
modif n°1 : puissance (source CIEC) BDD ADEME/ARENE | 1 | #REF! | 77 | 77479 | VAIRES-SUR-MARNE | #REF! | 0 | Collective | Chaufferie dédiée | Résidentiel | 750 | <1 MW | 485 | gaz | #REF! | 72.485 | 843 | <1 200 MWh/an | 220 logements et d’une école (aide région 224 609 €) | Broyat de palettes + PF Broyat de palettes+PF | 2011 | 0 | 2 - En fonctionnement | 0 | oui | #REF! | 0 | 800 | 0 | 0 | 0 | 800 | 0 | 0 | 0 | 0 | 0 | 800 | #REF!
BDD ADEME/ARENE | 1 | #REF! | 77 | 77495 | VERT-SAINT-DENIS | #REF! | 0 | Collective | Chaufferie dédiée | Tertiaire | 90 | <1 MW | 0 | 0 | #REF! | 64.5 | 750.135 | <1 200 MWh/an | Couverture bois 100%, 220m réseau, 808m2 de surfaces chauffées , Silo de 11M3 soit 7 tonnes de stockage / http://www.weya.fr/home/images/stories/doc_pdf/Ref___Maison_Environnement_Senart_V.pdf?phpMyAdmin=j6ycv8n6GpcsqXP27wPM4XrPh7b | Granulés bois DIN plus | 2011 | 0 | 2 - En fonctionnement | 0 | 0 | #REF! | 0 | 0 | 0 | 0 | 36 | 36 | 0 | 0 | 0 | 0 | 0 | 36 | #REF!
modif n°1 : état, année de rénovation BDD Région | 1 | #REF! | 77 | 77514 | VILLEPARISIS | #REF! | 0 | Collective | Chaufferie dédiée | Résidentiel | 1000 | >1 MW | 0 | 0 | #REF! | 230 | 2674.9 | >1 200 MWh/an | Chaufferie paille | Paille | 1989 | 2013 | 2 - En fonctionnement | 0 | oui | #REF! | 0 | 0 | 0 | 0 | 0 | 0 | 0 | 0 | 0 | 0 | 700 | 700 | #REF!
modif n°1 : Exploitant, consommation bois et production NRJ - source : SOVEN BDD ADEME/ARENE | 1 | #REF! | 78 | 78005 | ACHÈRES | #REF! | 0 | Collective | Chaufferie dédiée | Résidentiel | 2500 | >1 MW | 0 | 0 | #REF! | 807.6526 | 9393 | >1 200 MWh/an | 0 | Plaquette forestière (PFA-1A) | 2007 | 0 | 2 - En fonctionnement | oui | oui | #REF! | 0 | 3248 | 0 | 0 | 0 | 3248 | 0 | 0 | 0 | 0 | 0 | 3248 | #REF!
BDD ADEME/ARENE | 1 | #REF! | 78 | 78076 | BOISSETS | #REF! | 0 | Collective | Chaufferie dédiée | 0 | 45 | <1 MW | 0 | 0 | #REF! | 4 | 46.52 | <1 200 MWh/an | 0 | 0 | 2018 | 0 | 2 - En fonctionnement | 0 | oui | #REF! | 0 | 0 | 0 | 0 | 0 | 0 | 0 | 0 | 0 | 0 | 0 | 0 | #REF!
BDD ADEME/ARENE | 1 | #REF! | 78 | 78077 | LA BOISSIÈRE-ÉCOLE | #REF! | 0 | Industrielle | Chaufferie dédiée | Agriculture | 500 | <1 MW | 0 | 0 | #REF! | 164 | 1907.32 | >1 200 MWh/an | Élevage et production de fromages, dans la fromagerie expérimentale de la SCI La Tremblaye appartenant à M. Bongrain et les labos du groupe SOREDAB. Source : page 9 du rapport d'activité 2004 de Biomasse Normandie. La Ferme de la Tremblaye étant propriétaire d’une forêt de 230 ha attenante à l’exploitation, il était logique d’utiliser le bois produit sur place pour répondre à ces besoins énergétiques http://www.yvelines.fr/projet/la-boissiere-ecole-la-chaufferie-bois-de-la-ferme-de-la-tremblaye/ | Élagage et plaquettes forestières CIB | 2007 | 0 | 2 - En fonctionnement | oui | 0 | #REF! | 0 | 390 | 0 | 0 | 0 | 390 | 0 | 0 | 0 | 0 | 0 | 390 | #REF!
BDD ADEME/ARENE | 1 | #REF! | 78 | 78092 | BOUGIVAL | #REF! | 0 | Collective | Chaufferie dédiée | Tertiaire | 200 | <1 MW | 0 | 0 | #REF! | 5 | 58.15 | <1 200 MWh/an | 0 | Granulés | 2012 | 0 | 2 - En fonctionnement | 0 | oui | #REF! | 0 | 0 | 0 | 0 | 0 | 0 | 0 | 0 | 0 | 0 | 16 | 16 | #REF!
BDD ADEME/ARENE | 1 | #REF! | 78 | 78123 | CARRIÈRES-SOUS-POISSY | #REF! | 0 | Collective | Création d'un réseau de chaleur | Résidentiel/Tertiaire | 600 | <1 MW | 1800 | 0 | #REF! | 241 | 2802.83 | >1 200 MWh/an | 1 566 800 euros dont 534 000 ADEME / 800 logements du quartier Beauregard représentant 7 copropriétés, 4 bailleurs sociaux et un groupe scolaire | Granulés | 2017 | 0 | 2 - En fonctionnement | oui | 0 | #REF! | 0 | 0 | 0 | 0 | 0 | 0 | 0 | 0 | 0 | 700 | 0 | 700 | #REF!
BDD ADEME/ARENE | 1 | #REF! | 78 | 78124 | CARRIÈRES-SUR-SEINE | #REF! | 0 | Collective | Chaufferie dédiée | 0 | 56 | <1 MW | 0 | 0 | #REF! | 7.3087 | 85 | <1 200 MWh/an | 0 | 0 | 2021 | 0 | 5 - A l'étude | 0 | 0 | #REF! | 0 | 0 | 0 | 0 | 0 | 0 | 0 | 0 | 0 | 0 | 0 | 0 | #REF!
BDD ADEME/ARENE | 1 | #REF! | 78 | 78124 | CARRIÈRES-SUR-SEINE | #REF! | 0 | Collective | Chaufferie dédiée | 0 | 112 | <1 MW | 0 | 0 | #REF! | 18.5727 | 216 | <1 200 MWh/an | 0 | 0 | 2021 | 0 | 5 - A l'étude | 0 | 0 | #REF! | 0 | 0 | 0 | 0 | 0 | 0 | 0 | 0 | 0 | 0 | 0 | 0 | #REF!
BDD ADEME/ARENE | 1 | #REF! | 78 | 78128 | CERNAY-LA-VILLE | #REF! | 0 | Collective | Chaufferie dédiée | Tertiaire | 100 | <1 MW | 0 | 0 | #REF! | 8 | 93.04 | <1 200 MWh/an | 0 | Granulés | 2008 | 0 | 2 - En fonctionnement | oui | oui | #REF! | 0 | 0 | 0 | 0 | 0 | 0 | 0 | 0 | 0 | 0 | 29 | 29 | #REF!
BDD ADEME/ARENE | 1 | #REF! | 78 | 78317 | JAMBVILLE | #REF! | 0 | Collective | Chaufferie dédiée | 0 | 220 | <1 MW | 0 | 0 | #REF! | 28 | 325.64 | <1 200 MWh/an | Assure 80% des besoins sur la base de 405MWh/an | Élagage et plaquettes forestières | 2016 | 0 | 2 - En fonctionnement | 0 | oui | #REF! | 0 | 0 | 0 | 0 | 0 | 0 | 0 | 0 | 0 | 0 | 116 | 116 | #REF!
BDD ADEME/ARENE | 1 | #REF! | 78 | 78356 | MAGNY-LES-HAMEAUX | #REF! | 0 | Collective | Chaufferie dédiée | Tertiaire | 175 | <1 MW | 0 | 0 | #REF! | 4.7668 | 55.4376 | <1 200 MWh/an | 0 | Plaquettes | 2010 | 0 | 2 - En fonctionnement | oui | 0 | #REF! | 0 | 0 | 0 | 0 | 0 | 0 | 0 | 0 | 0 | 0 | 23.4375 | 23.4375 | #REF!
BDD ADEME/ARENE | 1 | #REF! | 78 | 78356 | MAGNY-LES-HAMEAUX | #REF! | 0 | Industrielle | Chaufferie dédiée | Tertiaire | 300 | <1 MW | 0 | 0 | #REF! | 38.693 | 450 | <1 200 MWh/an | Chaufferie bois : 170 000 € HT | PF | 2009 | 0 | 2 - En fonctionnement | 0 | 0 | #REF! | 0 | 204 | 0 | 0 | 0 | 204 | 0 | 0 | 0 | 0 | 0 | 204 | #REF!
BDD ADEME/ARENE | 2 | #REF! | 78 | 78361 | MANTES-LA-JOLIE | #REF! | 0 | Collective | Chaufferie sur réseau de chaleur | Résidentiel/Tertiaire | 14000 | >1 MW | 0 | 0 | #REF! | 7087 | 82421.81 | >1 200 MWh/an | 6MW+8MW sur le Val Fourré, biomasse 72% des besoins sur la ville de Mantes | PF + BFVBD | 2013 | 0 | 2 - En fonctionnement | oui | oui | #REF! | 0 | 18000 | 0 | 6000 | 0 | 24000 | 6000 | 0 | 0 | 0 | 0 | 30000 | #REF!
BDD ADEME/ARENE | 2 | #REF! | 78 | 78423 | MONTIGNY-LE-BRETONNEUX | #REF! | 0 | Collective | Chaufferie dédiée | Tertiaire | 440 | <1 MW | 0 | 0 | #REF! | 11.985 | 139.3859 | <1 200 MWh/an | Deux silos de 15 m3. Ces chaudières permettent de chauffer le bâtiment, produire l’eau chaude sanitaire et prétraiter l’air neuf provenant des centrales de traitement d’air. L’été, les chaudières agissent en complément du solaire thermique pour refroidir le bâtiment via le groupe froid à absorption. Surface : 11 813 m en R+7, et trois niveaux de stationnement en sous-sol (600 postes de travail) https://www.bouygues-construction.com/sites/default/files/dp_australia_15.03.11_fr_1.pdf | Granulés | 2011 | 0 | 2 - En fonctionnement | 0 | 0 | #REF! | 0 | 0 | 0 | 0 | 0 | 0 | 0 | 0 | 0 | 0 | 58.9286 | 58.9286 | #REF!
modif n°1 production d'énergie (source : fiche REX ADEME) BDD ADEME/ARENE | 1 | #REF! | 78 | 78440 | LES MUREAUX | #REF! | 0 | Industrielle | Chaufferie dédiée | Tertiaire | 4000 | >1 MW | 6000 | gaz | #REF! | 1633.7059 | 19000 | >1 200 MWh/an | 121 000m2 de locaux Astrium, BCIAT 2011 / https://www.ademe.fr/sites/default/files/assets/documents/biomasse-mureaux-2014-emr134.pdf | PF | 2014 | 0 | 2 - En fonctionnement | oui | 0 | #REF! | 0 | 4080 | 0 | 0 | 0 | 4080 | 2720 | 0 | 0 | 0 | 0 | 6800 | #REF!
Modif n°1 : état de la chaufferie | 2 | #REF! | 78 | 78440 | LES MUREAUX | #REF! | 01 30 91 37 37 | Collective | Réseau de chaleur existant | Résidentiel/Tertiaire | 5800 | >1 MW | 0 | gaz | #REF! | 2828 | 32889.64 | >1 200 MWh/an | réseau de chaleur des Mureaux, long de 9km, s’étend sur plusieurs quartiers de la ville et alimente 3500 équivalent-logements : des bailleurs sociaux, des établissements publics, des logements privés ou encore un centre commercial 2016 : Création d’une extension du réseau de chaleur des Mureaux permettant la desserte du plateau de Bécheville Rayon max de 80km | Minimum 50% Plaquettes forestières | 2014 | 0 | 2 - En fonctionnement | oui | oui | #REF! | 0 | 7560 | 0 | 4792 | 0 | 12352 | 0 | 0 | 0 | 0 | 0 | 12352 | #REF!
BDD ADEME/ARENE | 1 | #REF! | 78 | 78440 | LES MUREAUX | #REF! | 0 | Industrielle | Chaufferie dédiée | Industrie | 4500 | >1 MW | 6000 | gaz | #REF! | 1375.7524 | 16000 | >1 200 MWh/an | 0 | 0 | 2019 | 0 | 3 - En cours de construction | oui | 0 | #REF! | 0 | 3631 | 1210 | 0 | 0 | 4841 | 0 | 0 | 0 | 0 | 0 | 4841 | #REF!
BDD ADEME/ARENE | 1 | #REF! | 78 | 78466 | ORGEVAL | #REF! | 0 | Collective | Chaufferie dédiée | Tertiaire | 260 | <1 MW | 0 | 0 | #REF! | 17 | 197.71 | <1 200 MWh/an | 0 | 0 | 2012 | 0 | 2 - En fonctionnement | 0 | oui | #REF! | 0 | 0 | 0 | 0 | 0 | 0 | 0 | 0 | 0 | 0 | 85 | 85 | #REF!
BDD ADEME/ARENE | 1 | #REF! | 78 | 78517 | RAMBOUILLET | #REF! | 0 | Industrielle | Chaufferie dédiée | Industrie | 186 | <1 MW | 0 | 0 | #REF! | 20 | 232.6 | <1 200 MWh/an | Menuiserie et charpentes | 0 | 2001 | 0 | 2 - En fonctionnement | oui | 0 | #REF! | 0 | 0 | 0 | 60 | 0 | 60 | 0 | 0 | 0 | 0 | 0 | 60 | #REF!
BDD ADEME/ARENE | 1 | #REF! | 78 | 78517 | RAMBOUILLET | #REF! | 0 | Collective | Chaufferie dédiée | Tertiaire | 1000 | >1 MW | 0 | 0 | #REF! | 245 | 2849.35 | >1 200 MWh/an | 0 | 0 | 2002 | 0 | 2 - En fonctionnement | 0 | oui | #REF! | 0 | 0 | 0 | 0 | 0 | 0 | 0 | 0 | 0 | 0 | 1200 | 1200 | #REF!
v2 (Exploitant, consommation bois et production NRJ - source : SOVEN) BDD ADEME/ARENE | 1 | #REF! | 78 | 78517 | RAMBOUILLET | #REF! | 0 | Collective | Chaufferie dédiée | Industrie | 4000 | >1 MW | 0 | 0 | #REF! | 800 | 9304 | >1 200 MWh/an | Site industriel fabrication prod cosmétiques (alimentation en vapeur + eau chaude) | Plaquette forestière (PFA-1A) et broyat palette (BFVBD-3A) | 2013 | 0 | 2 - En fonctionnement | oui | 0 | #REF! | 0 | 1918 | 0 | 820 | 0 | 2738 | 0 | 0 | 0 | 0 | 0 | 2738 | #REF!
v2 (Exploitant, nom, puissance, appoint - sources : SOVEN & documentation enligne WEYA) BDD ADEME/ARENE | 1 | #REF! | 78 | 78545 | SAINT-CYR-L'ÉCOLE | #REF! | 0 | Collective | Chaufferie dédiée | Résidentiel | 750 | <1 MW | 1230 | gaz | #REF! | 223 | 2593.49 | >1 200 MWh/an | Chauffage et ECS de 205 logements / Suivi d'exploitation par WEYA | Plaquette forestière (PFA-1A) | 2009 | 0 | 2 - En fonctionnement | oui | oui | #REF! | 0 | 592 | 0 | 0 | 0 | 592 | 0 | 0 | 0 | 0 | 0 | 592 | #REF!
modif n°1 : puissance (source REX ADEME) BDD ADEME/ARENE | 2 | #REF! | 78 | 78551 | SAINT-GERMAIN-EN-LAYE | #REF! | 0 | Collective | Réseau de chaleur existant | Résidentiel/Tertiaire | 6000 | >1 MW | 0 | 0 | #REF! | 2454 | 28540.02 | >1 200 MWh/an | https://ile-de-france.ademe.fr/sites/default/files/chaufferie-biomasse-extension-reseau-chaleur-saint-germain-en-laye.pdf | Plaquette forestière (PFA-1A) | 2015 | 0 | 2 - En fonctionnement | oui | oui | #REF! | 0 | 12500 | 0 | 0 | 0 | 12500 | 0 | 0 | 0 | 0 | 0 | 12500 | #REF!
BDD ADEME/ARENE | 1 | #REF! | 78 | 78564 | SAINT-MARTIN-DE-BRÉTHENCOURT | #REF! | 0 | Industrielle | Chaufferie dédiée | Tertiaire | 600 | <1 MW | 0 | 0 | #REF! | 40 | 465.2 | <1 200 MWh/an | 0 | 0 | 2002 | 2007 | 1 - Arrêtée | 0 | 0 | #REF! | 0 | 0 | 0 | 0 | 0 | 0 | 0 | 0 | 0 | 0 | 150 | 150 | #REF!
BDD ADEME/ARENE | 1 | #REF! | 78 | 78575 | SAINT-RÉMY-LÈS-CHEVREUSE | #REF! | 0 | Industrielle | Chaufferie dédiée | Tertiaire | 400 | <1 MW | 0 | 0 | #REF! | 135 | 1570.05 | >1 200 MWh/an | 0 | 0 | 2003 | 0 | 2 - En fonctionnement | 0 | 0 | #REF! | 0 | 0 | 0 | 450 | 0 | 450 | 0 | 0 | 0 | 0 | 0 | 450 | #REF!
BDD ADEME/ARENE | 1 | #REF! | 78 | 78643 | VERNOUILLET | #REF! | 0 | Collective | Chaufferie dédiée | Tertiaire | 80 | <1 MW | 0 | 0 | #REF! | 5 | 58.15 | <1 200 MWh/an | 0 | 0 | 2011 | 0 | 2 - En fonctionnement | 0 | oui | #REF! | 0 | 0 | 0 | 0 | 0 | 0 | 0 | 0 | 0 | 0 | 16 | 16 | #REF!
BDD ADEME/ARENE | 1 | #REF! | 78 | 78647 | VERT | #REF! | 0 | Industrielle | Chaufferie dédiée | Tertiaire | 30 | <1 MW | 0 | 0 | #REF! | 7 | 81.41 | <1 200 MWh/an | 0 | Élagage CIB | 2002 | 0 | 2 - En fonctionnement | 0 | 0 | #REF! | 0 | 25 | 0 | 0 | 0 | 25 | 0 | 0 | 0 | 0 | 0 | 25 | #REF!
v2 (Exploitant, consommation bois et production NRJ - source : SOVEN) BDD ADEME/ARENE | 1 | #REF! | 91 | 91027 | ATHIS-MONS | #REF! | 0 | Collective | Chaufferie dédiée | Tertiaire | 1200 | >1 MW | 0 | 0 | #REF! | 267.6698 | 3113 | >1 200 MWh/an | https://www.arec-idf.fr/fileadmin/DataStorageKit/AREC/Etudes/pdf/la_chaufferie_bois_du_lycee_Saint-Charles_a_Athis-Mons.pdf | Plaquette forestière (PFA-1A) | 2006 | 0 | 2 - En fonctionnement | oui | 0 | #REF! | 0 | 1013 | 0 | 0 | 0 | 1013 | 0 | 0 | 0 | 0 | 0 | 1013 | #REF!
modif n°1 : exploitant, état, consommation bois et production NRJ (source : SOVEN) / + autres rubriques (source : AAP 2020) BDD ADEME/ARENE | 2 | #REF! | 91 | 91086 | BONDOUFLE | #REF! | Aude RAGUIDEAU Responsable de la mission Energie Direction Générale Adjointe des Services Urbains et de la Maîtrise d’Ouvrage F : 01 74 57 54 97 P : 06 85 42 53 29 a.raguideau@grandparissud.fr | Collective | Création d'un réseau de chaleur | Résidentiel | 2190 | >1 MW | 3900 | gaz | #REF! | 759.6896 | 8835.19 | >1 200 MWh/an | 0 | Plaquettes forestières (Essonne (91) - Seine et Marne (77) - Yvelines (78) - Loiret (45) - Eure et Loir (28)) | 2021 | 0 | 2 - En fonctionnement | oui | 0 | #REF! | 0 | 0 | 0 | 0 | 0 | 0 | 0 | 0 | 0 | 0 | 1647 | 1647 | #REF!
BDD ADEME/ARENE | 2 | #REF! | 91 | 91103 | BRÉTIGNY-SUR-ORGE | #REF! | 0 | Collective | Création d'un réseau de chaleur | Résidentiel | 8000 | >1 MW | 0 | 0 | #REF! | 650 | 7559.5 | >1 200 MWh/an | Granulé français certifié granulé premium NF Haute Performance, produit à partir d’un mixte de sciures de feuillus et résineux provenant de scieries d’Orléans et de Sologne. | Granulés | 2013 | 0 | 2 - En fonctionnement | oui | oui | #REF! | 0 | 0 | 0 | 0 | 0 | 0 | 2500 | 0 | 0 | 0 | 0 | 2500 | #REF!
BDD ADEME/ARENE | 1 | #REF! | 91 | 91174 | CORBEIL-ESSONNES | #REF! | 0 | Industrielle | Chaufferie dédiée | Industrie | 220 | <1 MW | 0 | 0 | #REF! | 14 | 162.82 | <1 200 MWh/an | Charpentes batiments | 0 | 2002 | 0 | 2 - En fonctionnement | 0 | 0 | #REF! | 0 | 0 | 0 | 40 | 0 | 40 | 0 | 0 | 0 | 0 | 0 | 40 | #REF!
BDD ADEME/ARENE | 1 | #REF! | 91 | 91228 | ÉVRY | #REF! | 0 | Collective | Chaufferie dédiée | Tertiaire | 3500 | >1 MW | 0 | 0 | #REF! | 2500 | 29075 | >1 200 MWh/an | Trigénération turboden (froid chaud elec). PPP rompu en mars 2014 - problème de qualité bois avec bois A donc 100% PF (mars2012) Chaufferie arrêtée pour problème techniques, remise en service espérée courant 2014 | Plaquettes forestières | 2011 | 0 | 2 - En fonctionnement | 0 | 0 | #REF! | 0 | 5628 | 0 | 0 | 0 | 5628 | 2412 | 0 | 0 | 0 | 0 | 8040 | #REF!
BDD ADEME/ARENE | 1 | #REF! | 91 | 91274 | GOMETZ-LA-VILLE | #REF! | 0 | Industrielle | Chaufferie dédiée | Agriculture | 90 | <1 MW | 80 | fioul | #REF! | 31 | 360.53 | <1 200 MWh/an | 100 ml RC | Plaquettes forestières | 2008 | 0 | 2 - En fonctionnement | oui | 0 | #REF! | 0 | 120 | 0 | 0 | 0 | 120 | 0 | 0 | 0 | 0 | 0 | 120 | #REF!
BDD ADEME/ARENE | 1 | #REF! | 91 | 91286 | GRIGNY | #REF! | 0 | Collective | Chaufferie dédiée | Résidentiel | 80 | <1 MW | 0 | 0 | #REF! | 12 | 139.56 | <1 200 MWh/an | 0 | Plaquettes forestières (Bourgogne) | 2007 | 0 | 2 - En fonctionnement | oui | oui | #REF! | 0 | 0 | 0 | 0 | 0 | 0 | 40 | 0 | 0 | 0 | 0 | 40 | #REF!
BDD ADEME/ARENE | 1 | #REF! | 91 | 91359 | MAISSE | #REF! | 0 | Collective | Chaufferie dédiée | Résidentiel | 20 | <1 MW | 0 | 0 | #REF! | 3.3 | 38.379 | <1 200 MWh/an | 8 lgts : batiment de plein pied, R+1 rehabilité. | 0 | 2016 | 0 | 2 - En fonctionnement | 0 | 0 | #REF! | 0 | 13 | 0 | 0 | 0 | 13 | 0 | 0 | 0 | 0 | 0 | 13 | #REF!
BDD ADEME/ARENE | 2 | #REF! | 91 | 91377 | MASSY | #REF! | 0 | Industrielle | Chaufferie sur réseau de chaleur | Résidentiel/Tertiaire | 64000 | >1 MW | 0 | 0 | #REF! | 4153.0525 | 48300 | >1 200 MWh/an | 20 000 tonnes bois et 10 000 tonnes charbon. Utilisation de bois B francilien / http://www.driee.ile-de-france.developpement-durable.gouv.fr/IMG/pdf/180830_mrae_avis_delibere_projet_d_unite_de_valorisation_energetique_d_enoris_a_massy_91_.pdf / http://documents.projets-environnement.gouv.fr/2019/05/16/191679/191679_FEI.pdf | Plaquettes forestières (Picardie) et bois B francilien | 2009 | 0 | 2 - En fonctionnement | 0 | 0 | #REF! | 0 | 0 | 0 | 0 | 0 | 0 | 0 | 0 | 0 | 0 | 20000 | 20000 | #REF!
BDD ADEME/ARENE | 1 | #REF! | 91 | 91405 | MILLY-LA-FORÊT | #REF! | 0 | Collective | Chaufferie dédiée | Tertiaire | 40 | <1 MW | 0 | 0 | #REF! | 2.6296 | 30.5821 | <1 200 MWh/an | http://www.ekopolis.fr/realisations/maison-du-parc-naturel-regional-du-gatinais-francais | Plaquettes forestières | 2013 | 0 | 2 - En fonctionnement | 0 | 0 | #REF! | PNR | 0 | 0 | 0 | 0 | 0 | 0 | 0 | 0 | 0 | 0 | 0 | #REF!
modif n°1 : puissance (source : Dalkia.fr) BDD ADEME/ARENE | 2 | #REF! | 91 | 91477 | PALAISEAU | #REF! | 0 | Collective | Création d'un réseau de chaleur | 0 | 3000 | >1 MW | 0 | gaz | #REF! | 971 | 11292.73 | >1 200 MWh/an | https://ile-de-france.ademe.fr/sites/default/files/reseau-chaleur-biomasse-eco-quartier-palaiseau.pdf | Plaquettes forestières | 2015 | 0 | 2 - En fonctionnement | oui | 0 | #REF! | 0 | 5300 | 0 | 0 | 0 | 5300 | 0 | 0 | 0 | 0 | 0 | 5300 | #REF!
modif n°1 : tonne bois BDD ADEME/ARENE | 1 | #REF! | 91 | 91507 | PRUNAY-SUR-ESSONNE | #REF! | 0 | Collective | Création d'un réseau de chaleur | 0 | 300 | <1 MW | 0 | 0 | #REF! | 38 | 441.94 | <1 200 MWh/an | 0 | Plaquettes forestières (pronevance Parc naturel du Gâtinais) | 2017 | 0 | 2 - En fonctionnement | 0 | oui | #REF! | 0 | 150 | 0 | 0 | 0 | 150 | 0 | 0 | 0 | 0 | 0 | 150 | #REF!
modif n°1 tonne bois, fournisseur, puissance appoint BDD ADEME/ARENE | 1 | #REF! | 91 | 91521 | RIS-ORANGIS | #REF! | 0 | Collective | Chaufferie dédiée | Résidentiel | 800 | <1 MW | 1750 | gaz | #REF! | 211 | 2453.93 | >1 200 MWh/an | écoquartier couplage géothermie-bois; prix du MWh très élevé…. La chaufferie bois a été installée en 2012 mais mise en service plus tardive pour attendre les besoin. Filtre céramique. 2014 année difficile, peu de production https://cibe.fr/wp-content/uploads/2018/07/FICHE-2014-800-kW-Ville-de-Ris-Orangis-91.pdf | Plaquettes forestières | 2012 | 0 | 2 - En fonctionnement | oui | oui | #REF! | 0 | 660 | 0 | 0 | 0 | 660 | 440 | 0 | 0 | 0 | 0 | 1100 | #REF!
v2 (Exploitant, nom, appoint - source : SOVEN et documentation en ligne WEYA) BDD ADEME/ARENE | 1 | #REF! | 91 | 91589 | SAVIGNY-SUR-ORGE | #REF! | 0 | Collective | Chaufferie dédiée | Résidentiel | 750 | <1 MW | 1450 | gaz | #REF! | 170 | 1977.1 | >1 200 MWh/an | 227 logements / 769 000 € dont 142 218 € financés par la région Ile-de-France et 22 555 € par l'ADEME / Suivi d'exploitation par WEYA | Plaquettes forestières | 2011 | 0 | 2 - En fonctionnement | oui | oui | #REF! | 0 | 700 | 0 | 0 | 0 | 700 | 0 | 0 | 0 | 0 | 0 | 700 | #REF!
modif n°1 : puissance, appoint (source WEYA) BDD ADEME/ARENE | 1 | #REF! | 91 | 91645 | VERRIÈRES-LE-BUISSON | #REF! | 0 | Collective | Chaufferie dédiée | Tertiaire | 200 | <1 MW | 320 | gaz | #REF! | 56 | 340 | <1 200 MWh/an | RC 167 ml / 380 k€ dont 40% d'aide (FEDER, département, Région, Ademe) http://www.weya.fr/home/images/stories/fiche%20verrires%20le%20buisson.pdf | Plaquettes forestières | 2012 | 0 | 2 - En fonctionnement | oui | oui | #REF! | 0 | 240 | 0 | 0 | 0 | 240 | 0 | 0 | 0 | 0 | 0 | 240 | #REF!
BDD ADEME/ARENE | 1 | #REF! | 91 | 91692 | LES ULIS | #REF! | 0 | Collective | Réseau de chaleur existant | 0 | 10000 | >1 MW | 0 | 0 | #REF! | 2768 | 32191.84 | >1 200 MWh/an | 0 | Plaquette forestière (PFA-1A) | 2016 | 0 | 2 - En fonctionnement | oui | oui | #REF! | 0 | 10400 | 0 | 2600 | 0 | 13000 | 3000 | 0 | 0 | 0 | 0 | 16000 | #REF!
v2 (Exploitant, consommation bois et production NRJ - source : SOVEN) BDD ADEME/ARENE | 1 | #REF! | 92 | 92023 | CLAMART | #REF! | 0 | Collective | Création d'un réseau de chaleur | 0 | 1990 | >1 MW | 0 | 0 | #REF! | 70.3353 | 818 | <1 200 MWh/an | 0 | Plaquette forestière (PFA-1A) | 2018 | 0 | 2 - En fonctionnement | oui | 0 | #REF! | 0 | 0 | 0 | 0 | 0 | 0 | 0 | 0 | 0 | 0 | 243 | 243 | #REF!
BDD ADEME/ARENE | 1 | #REF! | 92 | 92024 | CLICHY | #REF! | 0 | Collective | Réseau de chaleur existant | 0 | 7000 | >1 MW | 0 | gaz | #REF! | 2843 | 33064.09 | >1 200 MWh/an | 0 | 0 | 2015 | 0 | 2 - En fonctionnement | oui | oui | #REF! | 0 | 4361.5083 | 0 | 6000 | 0 | 10361.5083 | 5150 | 0 | 0 | 0 | 0 | 15511.5083 | #REF!
BDD ADEME/ARENE | 1 | #REF! | 92 | 92025 | COLOMBES | #REF! | 0 | Collective | Chaufferie dédiée | Résidentiel | 800 | <1 MW | 0 | 0 | #REF! | 265 | 3081.95 | >1 200 MWh/an | 0 | 0 | 2015 | 0 | 2 - En fonctionnement | 0 | 0 | #REF! | 0 | 0 | 0 | 0 | 0 | 0 | 0 | 0 | 0 | 0 | 1386 | 1386 | #REF!
BDD ADEME/ARENE | 1 | #REF! | 92 | 92025 | COLOMBES | #REF! | 0 | Collective | Réseau de chaleur existant | Résidentiel | 1250 | >1 MW | 0 | 0 | #REF! | 669 | 7780.47 | >1 200 MWh/an | 0 | 0 | 2014 | 0 | 2 - En fonctionnement | oui | oui | #REF! | 0 | 2220 | 0 | 0 | 0 | 2220 | 1480 | 0 | 0 | 0 | 0 | 3700 | #REF!
BDD ADEME/ARENE | 2 | #REF! | 92 | 92026 | COURBEVOIE | #REF! | 0 | Collective | Chaufferie sur réseau de chaleur | 0 | 90000 | >1 MW | 0 | 0 | #REF! | 15477 | 179997.51 | >1 200 MWh/an | 0 | Agropellets | 2021 | 0 | 4 - En projet | 0 | 0 | #REF! | 0 | 0 | 0 | 0 | 3600 | 3600 | 0 | 0 | 0 | 32400 | 0 | 36000 | #REF!
BDD ADEME/ARENE | 1 | #REF! | 92 | 92032 | FONTENAY-AUX-ROSES | #REF! | 0 | Collective | Chaufferie dédiée | Résidentiel | 900 | <1 MW | 0 | gaz | #REF! | 370 | 4303.1 | >1 200 MWh/an | 800 logements | 0 | 2012 | 0 | 2 - En fonctionnement | 0 | oui | #REF! | 0 | 0 | 0 | 0 | 0 | 0 | 0 | 0 | 0 | 0 | 1850 | 1850 | #REF!
v2 (Exploitant, consommation bois et production NRJ - source : SOVEN) BDD ADEME/ARENE | 1 | #REF! | 92 | 92036 | GENNEVILLIERS | #REF! | 0 | Collective | Réseau de chaleur existant | Résidentiel | 17000 | >1 MW | 0 | 0 | #REF! | 5183.9209 | 60289 | >1 200 MWh/an | 0 | Plaquette forestière (PFA-1A), MIX (BFVBD-3A/PFA-1A) et broyat palette (BFVBD-3A) | 2017 | 0 | 2 - En fonctionnement | oui | oui | #REF! | 0 | 15539 | 0 | 825 | 0 | 16364 | 0 | 0 | 0 | 0 | 4055 | 20419 | #REF!
BDD ADEME/ARENE | 1 | #REF! | 92 | 92050 | NANTERRE | #REF! | 0 | Collective | Chaufferie dédiée | Tertiaire | 50 | <1 MW | 0 | 0 | #REF! | 10 | 116.3 | <1 200 MWh/an | Silo 40 m3, RC 1200 ml | Plaquettes forestières | 2011 | 0 | 2 - En fonctionnement | oui | oui | #REF! | 0 | 50 | 0 | 0 | 0 | 50 | 0 | 0 | 0 | 0 | 0 | 50 | #REF!
BDD ADEME/ARENE | 1 | #REF! | 92 | 92050 | NANTERRE | #REF! | 0 | Collective | Chaufferie dédiée | Résidentiel | 1600 | >1 MW | 3200 | Gaz naturel | #REF! | 413 | 4803.19 | >1 200 MWh/an | couverture bois : 80 % - chaufferie en service depuis 2011 / 100 % de raccordements faits au 3e trimestre 2015 | Bois en fin de vie - bois d'élagage - plaquettes forestières | 2011 | 0 | 2 - En fonctionnement | oui | oui | #REF! | 0 | 400 | 200 | 1400 | 0 | 2000 | 0 | 0 | 0 | 0 | 0 | 2000 | #REF!
BDD ADEME/ARENE | 1 | #REF! | 92 | 92063 | RUEIL-MALMAISON | #REF! | 0 | Collective | chaufferie sur réseau de chaleur | 0 | 1770 | >1 MW | 0 | 0 | #REF! | 940 | 10932.2 | >1 200 MWh/an | 0 | 0 | 2019 | 0 | 3 - En cours de construction | oui | oui | #REF! | 0 | 3680 | 0 | 0 | 0 | 3680 | 736 | 0 | 0 | 0 | 0 | 4416 | #REF!
BDD ADEME/ARENE | 1 | #REF! | 92 | 92073 | SURESNES | #REF! | 0 | Collective | Réseau de chaleur existant | Tertiaire | 600 | <1 MW | 0 | 0 | #REF! | 195.7 | 2275.991 | >1 200 MWh/an | Piscine + 2 Gymnases | Granulés | 2011 | 0 | 2 - En fonctionnement | oui | oui | #REF! | 0 | 0 | 0 | 0 | 0 | 0 | 0 | 0 | 0 | 490 | 0 | 490 | #REF!
BDD ADEME/ARENE | 1 | #REF! | 93 | 93001 | AUBERVILLIERS | #REF! | 0 | Collective | Chaufferie dédiée | Résidentiel | 750 | <1 MW | 0 | 0 | #REF! | 249 | 2895.87 | >1 200 MWh/an | 655 logements desservis | 0 | 2012 | 0 | 2 - En fonctionnement | 0 | oui | #REF! | 0 | 0 | 0 | 0 | 0 | 0 | 0 | 0 | 0 | 0 | 1220 | 1220 | #REF!
v2 (Exploitant, consommation bois et production NRJ - source : SOVEN) BDD ADEME/ARENE | 2 | #REF! | 93 | 93006 | BAGNOLET | #REF! | 0 | Collective | Réseau de chaleur existant | Industrie | 20000 | >1 MW | 0 | 0 | #REF! | 7404.2132 | 86111 | >1 200 MWh/an | 0 | Plaquette forestière (PFA-1A) et broyat palette (BFVBD-3A) | 2015 | 0 | 2 - En fonctionnement | oui | oui | #REF! | 0 | 23283 | 0 | 4903 | 0 | 28186 | 0 | 0 | 0 | 0 | 0 | 28186 | #REF!
v2 (Exploitant, consommation bois et production NRJ - source : SOVEN) BDD ADEME/ARENE | 1 | #REF! | 93 | 93008 | BOBIGNY | #REF! | 0 | Tertiaire | Réseau de chaleur existant | 0 | 500 | <1 MW | 0 | 3 chaudières mixtes gaz/fioul | #REF! | 929.5787 | 10811 | >1 200 MWh/an | Installation exemplaire qui permet de couvrir 80 % des besoins en chaleur de l'hôpital (chauffage et eau chaude). Le complément d'énergie nécessaire au fonctionnement de l'hôpital est assuré par trois chaudières mixtes gaz/fioul. | Plaquette forestière (PFA-1A) et MIX (BFVBD-3A/PFA-1A) | 2014 | 0 | 2 - En fonctionnement | oui | oui | #REF! | 0 | 779 | 0 | 0 | 0 | 779 | 0 | 0 | 0 | 0 | 2837 | 3616 | #REF!
v2 (nb chaudières, année de mise en service - source site STB) BDD ADEME/ARENE | 2 | #REF! | 93 | 93010 | BONDY | #REF! | 0 | Collective | chaufferie sur réseau de chaleur | 0 | 4800 | >1 MW | 0 | 0 | #REF! | 2252 | 26190.76 | >1 200 MWh/an | 0 | Plaquettes forestières (60%) et bois de recyclage (40%) 6 provenance IDF | 2015 | 0 | 2 - En fonctionnement | oui | oui | #REF! | 0 | 5461 | 0 | 4167 | 0 | 9628 | 0 | 0 | 0 | 0 | 0 | 9628 | #REF!
BDD ADEME/ARENE | 1 | #REF! | 93 | 93010 | BONDY | #REF! | 0 | Collective | Création d'un réseau de chaleur | 0 | 5000 | >1 MW | 0 | 0 | #REF! | 2089 | 24295.07 | >1 200 MWh/an | 0 | 0 | 2021 | 0 | 5 - A l'étude | 0 | 0 | #REF! | 0 | 6231 | 0 | 1800 | 0 | 8031 | 2077 | 0 | 0 | 0 | 0 | 10108 | #REF!
BDD ADEME/ARENE | 1 | #REF! | 93 | 93029 | DRANCY | #REF! | 0 | Industrielle | Chaufferie dédiée | Industrie | 300 | <1 MW | 0 | 0 | #REF! | 25.7954 | 300 | <1 200 MWh/an | 0 | Plaquettes forestière | 2012 | 0 | 2 - En fonctionnement | 0 | oui ? | #REF! | 0 | 0 | 0 | 0 | 0 | 0 | 0 | 0 | 0 | 0 | 0 | 0 | #REF!
v2 (Exploitant, puissance, consommation bois et production NRJ - source : SOVEN) BDD ADEME/ARENE | 1 | #REF! | 93 | 93029 | DRANCY | #REF! | 0 | Collective | Chaufferie dédiée | Résidentiel/Tertiaire | 900 | <1 MW | 4600 | gaz | #REF! | 252.8805 | 2941 | >1 200 MWh/an | Alimente residence de 568 logements + plusieurs batiments communaux + 1 collège | MIX (BFVBD-3A/PFA-1A) | 2016 | 0 | 2 - En fonctionnement | oui | oui | #REF! | 0 | 0 | 0 | 0 | 0 | 0 | 0 | 0 | 0 | 0 | 953 | 953 | #REF!
modif n°1 : puissance (source Web) BDD ADEME/ARENE | 2 | #REF! | 93 | 93051 | NOISY-LE-GRAND | #REF! | 0 | Collective | Réseau de chaleur existant | Tertiaire | 1150 | >1 MW | 2000 | gaz | #REF! | 310 | 3605.3 | >1 200 MWh/an | Centre aquatique et l’hôtel de ville | 0 | 2013 | 0 | 2 - En fonctionnement | 0 | 0 | #REF! | 0 | 600 | 0 | 0 | 0 | 600 | 400 | 0 | 0 | 0 | 0 | 1000 | #REF!
v2 (Exploitant, consommation bois et production NRJ - source : SOVEN) BDD ADEME/ARENE | 1 | #REF! | 93 | 93066 | SAINT-DENIS | #REF! | 0 | Collective | Réseau de chaleur existant | Résidentiel | 26500 | >1 MW | 35000 | gaz | #REF! | 10877.73 | 126508 | >1 200 MWh/an | https://cibe.fr/wp-content/uploads/2018/07/FICHE-2011-16-MW-SMIREC-93.pdf | Plaquettes forestières (PFA-1A) et broyat palette (BFVBD-3A) | 2016 | 0 | 2 - En fonctionnement | oui | 0 | #REF! | 0 | 32718 | 0 | 8353 | 0 | 41071 | 0 | 0 | 0 | 0 | 0 | 41071 | #REF!
modif n°1 (Exploitant, appro, consommation bois et production NRJ - source : SOVEN et fiche REX ADEME) BDD ADEME/ARENE | 2 | #REF! | 93 | 93071 | SEVRAN | #REF! | 0 | Collective | Chaufferie sur réseau de chaleur | Résidentiel/Tertiaire | 7500 | >1 MW | 35000 | gaz | #REF! | 2373.1728 | 27600 | >1 200 MWh/an | https://cibe.fr/wp-content/uploads/2018/07/FICHE-2015-75-MW-SEAPFA-93.pdf | Plaquettes forestières (PFA-1A) et MIX (BFVBD-3A/PFA-1A) | 2015 | 0 | 2 - En fonctionnement | oui | oui | #REF! | 0 | 13104 | 0 | 0 | 0 | 13104 | 0 | 0 | 0 | 0 | 4468 | 17572 | #REF!
v2 (Exploitant, NB chaudière, consommation bois et production NRJ - source : SOVEN) BDD ADEME/ARENE | 2 | #REF! | 93 | 93072 | STAINS | #REF! | 0 | Collective | Chaufferie sur réseau de chaleur | Résidentiel | 16000 | >1 MW | 54000 | gaz | #REF! | 17196.9046 | 200000 | >1 200 MWh/an | http://saint-denis.reseau-chaleur.fr/wp-content/uploads/Fiche-chaufferie-biomasse-de-Stains_ENGIE-Reseaux.pdf | Plaquettes forestières (PFA-1A), MIX (BFVBD-3A/PFA-1A) et broyat palette (BFVBD-3A) | 2011 | 0 | 2 - En fonctionnement | oui | oui | #REF! | 0 | 6919 | 0 | 14969 | 0 | 21888 | 0 | 0 | 0 | 0 | 16179 | 38067 | #REF!
BDD ADEME/ARENE | 1 | #REF! | 93 | 93073 | TREMBLAY-EN-FRANCE | #REF! | 0 | Industrielle | Chaufferie dédiée | Industrie | 500 | <1 MW | 0 | 0 | #REF! | 90 | 1046.7 | <1 200 MWh/an | Logistique transport de marchandises | Granulés | 2012 | 0 | 2 - En fonctionnement | 0 | 0 | #REF! | 0 | 0 | 0 | 0 | 220 | 220 | 0 | 0 | 0 | 0 | 0 | 220 | #REF!
BDD ADEME/ARENE | 1 | #REF! | 94 | 94033 | FONTENAY-SOUS-BOIS | #REF! | 0 | Collective | Réseau de chaleur existant | 0 | 17400 | >1 MW | 0 | 0 | #REF! | 2468 | 28702.84 | >1 200 MWh/an | Réseau HP. Les granulés bois proviennent des massifs forestiers de Sologne et de la forêt d’Orléans gérés durablement par l‘ONF (certification PEFC). | Granulés (Sologne) | 2010 | 0 | 2 - En fonctionnement | 0 | 0 | #REF! | 0 | 0 | 0 | 0 | 0 | 0 | 0 | 0 | 0 | 6043 | 0 | 6043 | #REF!
BDD ADEME/ARENE | 1 | #REF! | 94 | 94041 | IVRY-SUR-SEINE | #REF! | 0 | Collective | Chaufferie dédiée | Tertiaire | 2000 | >1 MW | 0 | 0 | #REF! | 793 | 9222.59 | >1 200 MWh/an | 0 | Plaquettes forestières | 2017 | 0 | 2 - En fonctionnement | oui | oui | #REF! | 0 | 3300 | 0 | 0 | 0 | 3300 | 1100 | 0 | 0 | 0 | 0 | 4400 | #REF!
v2 (Exploitant, consommation bois et production NRJ - source : SOVEN) BDD ADEME/ARENE | 1 | #REF! | 94 | 94044 | LIMEIL-BRÉVANNES | #REF! | 0 | Collective | Chaufferie dédiée | Résidentiel | 500 | <1 MW | 2000 | chaudière biomasse liquide | #REF! | 1077.1281 | 12527 | >1 200 MWh/an | Couplé à une chaudière biomasse liquide "acide gras" de 2MW! | Plaquettes forestières (PFA-1A) | 2011 | 0 | 2 - En fonctionnement | oui | oui | #REF! | 0 | 4611 | 0 | 0 | 0 | 4611 | 0 | 0 | 0 | 0 | 0 | 4611 | #REF!
BDD ADEME/ARENE | 1 | #REF! | 94 | 94059 | LE PLESSIS-TRÉVISE | #REF! | 0 | Collective | Chaufferie dédiée | 0 | 200 | <1 MW | 0 | 0 | #REF! | 10 | 116.3 | <1 200 MWh/an | 0 | 0 | 2021 | 0 | 5 - A l'étude | 0 | 0 | #REF! | 0 | 0 | 0 | 0 | 0 | 0 | 0 | 0 | 0 | 0 | 0 | 0 | #REF!
modif n°2 (nom, installateur et état) BDD Région | 1 | #REF! | 94 | 94079 | VILLIERS-SUR-MARNE | #REF! | 0 | Collective | Chaufferie dédiée | 0 | 200 | <1 MW | 0 | 0 | #REF! | 0 | 0 |  | 0 | 0 | 2020 | 0 | 2 - En fonctionnement | 0 | 0 | #REF! | 0 | 0 | 0 | 0 | 0 | 0 | 0 | 0 | 0 | 0 | 0 | 0 | #REF!
BDD ADEME/ARENE | 1 | #REF! | 95 | 95018 | ARGENTEUIL | #REF! | 0 | Collective | Réseau de chaleur existant | 0 | 1700 | >1 MW | 0 | gaz | #REF! | 798 | 9280.74 | >1 200 MWh/an | http://reseaux-chaleur.cerema.fr/reseau-de-chaleur-dargenteuil-95-bois-et-gaz | 0 | 2015 | 0 | 2 - En fonctionnement | oui | oui | #REF! | 0 | 2820 | 0 | 0 | 0 | 2820 | 1880 | 0 | 0 | 0 | 0 | 4700 | #REF!
BDD ADEME/ARENE | 1 | #REF! | 95 | 95150 | CHAUSSY | #REF! | 0 | Collective | Chaufferie dédiée | Tertiaire | 600 | <1 MW | 170 | bois | #REF! | 60 | 697.8 | <1 200 MWh/an | Réalisation d’une chaufferie bois sur la ferme de la Bergerie (centre d'hébergement de groupe de la Fondation) hameau de Villarceaux, chauffage des bâtiments + appoint sur solaire thermique et ECS (80m2) : accueil et hébergement de groupes (80 lits) | Plaquette bois forestière | 2011 | 0 | 2 - En fonctionnement | 0 | oui | #REF! | 0 | 300 | 0 | 0 | 0 | 300 | 0 | 0 | 0 | 0 | 0 | 300 | #REF!
BDD ADEME/ARENE | 1 | #REF! | 95 | 95210 | ENGHIEN-LES-BAINS | #REF! | 0 | Collective | Chaufferie dédiée | Tertiaire | 70 | <1 MW | 0 | 0 | #REF! | 29 | 337.27 | <1 200 MWh/an | 0 | Granulés | 2010 | 0 | 2 - En fonctionnement | oui | oui | #REF! | 0 | 0 | 0 | 0 | 70 | 70 | 0 | 0 | 0 | 0 | 0 | 70 | #REF!
v2 (Exploitant, consommation bois et production NRJ - source : SOVEN) BDD ADEME/ARENE | 1 | #REF! | 95 | 95252 | FRANCONVILLE | #REF! | 0 | Collective | Réseau de chaleur existant | Résidentiel | 10000 | >1 MW | 0 | 0 | #REF! | 4335.5976 | 50423 | >1 200 MWh/an | 0 | Plaquette forestière (PFA-1A), MIX (BFVBD-3A/PFA-1A et PFA-1A/PFA-1C) et broyat palette (BFVBD-3A) | 2014 | 0 | 2 - En fonctionnement | 0 | 0 | #REF! | 0 | 9855 | 0 | 5010 | 0 | 14865 | 0 | 0 | 0 | 0 | 1451 | 16316 | #REF!
BDD ADEME/ARENE | 1 | #REF! | 95 | 95268 | GARGES-LÈS-GONESSE | #REF! | 0 | Collective | Chaufferie dédiée | Tertiaire | 320 | <1 MW | 1400 | Gaz naturel | #REF! | 89 | 1035.07 | <1 200 MWh/an | 75 ml | Plaquettes paysagères et forestières depuis la plateforme BIOVIVA d'Attainville | 2009 | 0 | 2 - En fonctionnement | oui | oui | #REF! | 0 | 317 | 0 | 0 | 0 | 317 | 0 | 0 | 0 | 0 | 0 | 317 | #REF!
BDD ADEME/ARENE | 1 | #REF! | 95 | 95331 | LASSY | #REF! | 0 | Industrielle | Chaufferie dédiée | Agriculture | 720 | <1 MW | 0 | 0 | #REF! | 250 | 2907.5 | >1 200 MWh/an | Horticulture | Plaquettes élagage | 2005 | 0 | 2 - En fonctionnement | 0 | 0 | #REF! | 0 | 250 | 0 | 0 | 0 | 250 | 0 | 0 | 0 | 0 | 710 | 960 | #REF!
BDD ADEME/ARENE | 1 | #REF! | 95 | 95428 | MONTMORENCY | #REF! | 0 | Collective | Chaufferie dédiée | Tertiaire | 220 | <1 MW | 0 | 0 | #REF! | 23 | 267.49 | <1 200 MWh/an | 0 | Plaquettes paysagères en provenance de la plateforme BIOVIVA de Roissy | 2008 | 0 | 2 - En fonctionnement | oui | oui | #REF! | 0 | 80 | 0 | 0 | 0 | 80 | 0 | 0 | 0 | 0 | 0 | 80 | #REF!
BDD ADEME/ARENE | 1 | #REF! | 95 | 95450 | NEUVILLE-SUR-OISE | #REF! | 0 | Collective | Chaufferie dédiée | Tertiaire | 930 | <1 MW | 0 | 0 | #REF! | 91.6 | 1065.308 | <1 200 MWh/an | 0 | 0 | 2010 | 0 | 2 - En fonctionnement | 0 | oui | #REF! | 0 | 0 | 0 | 0 | 0 | 0 | 0 | 0 | 0 | 0 | 458 | 458 | #REF!
BDD ADEME/ARENE | 1 | #REF! | 95 | 95488 | PIERRELAYE | #REF! | 0 | Collective | Chaufferie dédiée | industrie | 110 | <1 MW | 0 | 0 | #REF! | 12 | 139.56 | <1 200 MWh/an | 0 | Plaquettes forestières | 2009 | 0 | 2 - En fonctionnement | oui | 0 | #REF! | 0 | 45 | 0 | 0 | 0 | 45 | 0 | 0 | 0 | 0 | 0 | 45 | #REF!
BDD ADEME/ARENE | 1 | #REF! | 95 | 95500 | PONTOISE | #REF! | 0 | Collective | Chaufferie dédiée | Résidentiel | 90 | <1 MW | 0 | 0 | #REF! | 10.12 | 117.6956 | <1 200 MWh/an | 0 | 0 | 2009 | 0 | 2 - En fonctionnement | 0 | oui | #REF! | 0 | 0 | 0 | 0 | 0 | 0 | 0 | 0 | 0 | 0 | 51 | 51 | #REF!
BDD ADEME/ARENE | 1 | #REF! | 95 | 95510 | PUISEUX-PONTOISE | #REF! | 0 | Collective | Chaufferie dédiée | Agriculture | 250 | <1 MW | 0 | 0 | #REF! | 66 | 767.58 | <1 200 MWh/an | 0 | Connexes industrie du bois et plaquettes forestières, appro interne - CIB + PF | 2011 | 0 | 2 - En fonctionnement | oui | oui | #REF! | 0 | 201.4286 | 0 | 0 | 0 | 201.4286 | 0 | 0 | 0 | 0 | 0 | 201.4286 | #REF!
BDD ADEME/ARENE | 2 | #REF! | 95 | 95527 | ROISSY-EN-FRANCE | #REF! | 0 | Industrielle | Réseau de chaleur existant | 0 | 14000 | >1 MW | 0 | 0 | #REF! | 6607 | 76839.41 | >1 200 MWh/an | https://ile-de-france.ademe.fr/sites/default/files/chaufferie-biomasse-aeroport-roissy.pdf | 75%PF + 25% plaquette urbaine (PBFV) | 2013 | 0 | 2 - En fonctionnement | oui | 0 | #REF! | 0 | 15600 | 0 | 0 | 0 | 15600 | 34920 | 0 | 0 | 0 | 0 | 50520 | #REF!
BDD ADEME/ARENE | 1 | #REF! | 95 | 95563 | SAINT-LEU-LA-FORÊT | #REF! | 0 | Collective | Chaufferie dédiée | Tertiaire | 360 | <1 MW | 0 | 0 | #REF! | 69 | 802.47 | <1 200 MWh/an | Bâtiment d'enseignement | Plaquettes forestières | 2008 | 0 | 2 - En fonctionnement | oui | oui | #REF! | 0 | 300 | 0 | 0 | 0 | 300 | 0 | 0 | 0 | 0 | 0 | 300 | #REF!
BDD ADEME/ARENE | 1 | #REF! | 95 | 95572 | SAINT-OUEN-L'AUMÔNE | #REF! | 0 | Collective | Réseau de chaleur existant | Résidentiel/Tertiaire | 25000 | >1 MW | 0 | 0 | #REF! | 10300 | 119789 | >1 200 MWh/an | 0 | Produits connexes de scieries (Picardie) - Bois d'élagage/d'abattage - Refus de criblage de compost | 2009 | 0 | 2 - En fonctionnement | 0 | oui | #REF! | 0 | 8040 | 0 | 4620 | 0 | 12660 | 3900 | 0 | 6600 | 0 | 0 | 23160 | #REF!
BDD ADEME/ARENE | 1 | #REF! | 95 | 95610 | THÉMÉRICOURT | #REF! | 0 | Collective | Chaufferie dédiée | Résidentiel Tertiaire | 60 | <1 MW | 0 | 0 | #REF! | 0 | 0 |  | Alimente HLM, bibliothèque, mairie | Granulés | 2010 | 0 | 2 - En fonctionnement | 0 | 0 | #REF! | 0 | 0 | 0 | 0 | 0 | 0 | 0 | 0 | 0 | 0 | 0 | 0 | #REF!
BDD Région | 1 | #REF! | 95 | 95656 | VIENNE-EN-ARTHIES | #REF! | 0 | Collective | Chaufferie dédiée | Agriculture | 70 | <1 MW | 0 | 0 | #REF! | 5 | 58.15 | <1 200 MWh/an | 0 | Plaquettes forestières élagage | 2007 | 0 | 2 - En fonctionnement | oui | 0 | #REF! | 0 | 25 | 0 | 0 | 0 | 25 | 0 | 0 | 0 | 0 | 0 | 25 | #REF!

## courbes tendance (hidden)
| état chaufferie au plus récent | (Plusieurs éléments) |  | état chaufferie au plus récent | (Plusieurs éléments) |  |  | état chaufferie au plus récent | (Plusieurs éléments) |  |  |  | état chaufferie au plus récent | (Plusieurs éléments)
année de mise en service | Étiquettes de lignes | Somme de puissance KW | cumul puissance kW (hors CPCU) | Étiquettes de lignes | Somme de consommation bois estimée tonnes/an | cumul conso bois t/an (hors CPCU) |  | Étiquettes de lignes | Somme de production estimée MWh/an | cumul prod MWh/an (hors CPCU) |  | année de mise en service | Étiquettes de lignes | Nombre de puissance KW | cumul nombre de chaufferies (hors CPCU)
2001 | 2001 | 186 | 186 | 2001 | 60 | 60 |  | 2001 | 232.6 | 232.6 |  | 2001 | 2001 | 1 | 1
2002 | 2002 | 1250 | 1436 | 2002 | 1265 | 1325 |  | 2002 | 3093.58 | 3326.18 |  | 2002 | 2002 | 3 | 4
2003 | 2003 | 400 | 1836 | 2003 | 450 | 1775 |  | 2003 | 1570.05 | 4896.23 |  | 2003 | 2003 | 1 | 5
2004 | 2004 | 1200 | 3036 | 2004 | 400 | 2175 |  | 2004 | 6280.2 | 11176.43 |  | 2004 | 2004 | 1 | 6
2005 | 2005 | 820 | 3856 | 2005 | 1060 | 3235 |  | 2005 | 3256.4 | 14432.83 |  | 2005 | 2005 | 2 | 8
2006 | 2006 | 1200 | 5056 | 2006 | 1000 | 4235 |  | 2006 | 2907.5 | 17340.33 |  | 2006 | 2006 | 1 | 9
2007 | 2007 | 3080 | 8136 | 2007 | 3930 | 8165 |  | 2007 | 10187.88 | 27528.21 |  | 2007 | 2007 | 3 | 12
2008 | 2008 | 3270 | 11406 | 2008 | 2729 | 10894 |  | 2008 | 8722.5 | 36250.71 |  | 2008 | 2008 | 5 | 17
2009 | 2009 | 58500 | 69906 | 2009 | 56443.6 | 67337.6 |  | 2009 | 124628.4756 | 160879.1856 |  | 2009 | 2009 | 9 | 26
2010 | 2010 | 18635 | 88541 | 2010 | 6594.4375 | 73932.0375 |  | 2010 | 30160.8556 | 191040.0412 |  | 2010 | 2010 | 5 | 31
2011 | 2011 | 25825 | 114366 | 2011 | 38165.3571 | 112097.3946 |  | 2011 | 136305.9129 | 327345.9541 |  | 2011 | 2011 | 14 | 45
2012 | 2012 | 9742 | 124108 | 2012 | 13383 | 125480.3946 |  | 2012 | 33737.6814 | 361083.6355 |  | 2012 | 2012 | 10 | 55
2013 | 2013 | 43916 | 168024 | 2013 | 96575 | 222055.3946 |  | 2013 | 198380.2321 | 559463.8676 |  | 2013 | 2013 | 9 | 64
2014 | 2014 | 26237 | 194261 | 2014 | 49474.744 | 271530.1386 |  | 2014 | 123502.8977 | 682966.7653 |  | 2014 | 2014 | 11 | 75
2015 | 2015 | 42500 | 236761 | 2015 | 107399.6888 | 378929.8274 |  | 2015 | 223505.34 | 906472.1053 |  | 2015 | 2015 | 7 | 82
2016 | 2016 | 38140 | 274901 | 2016 | 62929 | 441858.8274 |  | 2016 | 178070.419 | 1084542.5243 |  | 2016 | 2016 | 6 | 88
2017 | 2017 | 20710 | 295611 | 2017 | 33056 | 474914.8274 |  | 2017 | 76839.41 | 1161381.9343 |  | 2017 | 2017 | 5 | 93
2018 | 2018 | 2185 | 297796 | 2018 | 1953 | 476867.8274 |  | 2018 | 5489.36 | 1166871.2943 |  | 2018 | 2018 | 3 | 96
2019 | 2019 | 7670 | 305466 | 2019 | 36361 | 513228.8274 |  | 2019 | 40171.12 | 1207042.4143 |  | 2019 | 2019 | 5 | 101
2020 | 2020 | 45200 | 350666 | 2020 | 36000 | 549228.8274 |  | 2020 | 179997.51 | 1387039.9243 |  | 2020 | 2020 | 2 | 103
2021 | 2021 | 5368 | 356034 | 2021 | 10108 | 559336.8274 |  | 2021 | 24712.37 | 1411752.2943 |  | 2021 | 2021 | 4 | 107
| Total général | 356034 |  | Total général | 559336.8274 |  |  | Total général | 1411752.2943 |  |  |  | Total général | 107
| 356000 | en 16 ans (2005-2021) |  |  | 559000 | en 16 ans (2005-2021) |  |  | 1411000 | en 16 ans (2005-2021) |  |  |  | 108 | en 20 ans (2001-2021)
| 22250 | par an |  |  | 34937.5 | par an |  |  | 88187.5 | par an |  |  |  | 5.4 | par an
| cumul puissance kW (hors CPCU) | sans CPCU-SO | avec CPCU-SO |  | cumul conso bois t/an (hors CPCU) | sans CPCU-SO | avec CPCU-SO |  | cumul prod MWh/an (hors CPCU) | sans CPCU-SO | avec CPCU-SO |  |  | cumul nombre de chaufferies (hors CPCU) | sans CPCU-SO | avec CPCU-SO
CPCU-SO | 2018 | 298000 | 545000 | CPCU-SO | 2018 | 477000 | 560000 | CPCU-SO | 2018 | 1167000 | 1203000 |  | CPCU-SO | 2018 | 96 | 97
247000 | 2030 | 556000 | 803000 | 83000 | 2030 | 873000 | 956000 | 36000 | 2030 | 2205000 | 2241000 |  | 1 | 2030 | 135 | 136
| 2050 | 1001000 | 1248000 |  | 2050 | 1572000 | 1655000 |  | 2050 | 3968000 | 4004000 |  |  | 2050 | 243 | 244